## 表 紙
入札番号 | 2026000252 | 改算 |  | 設 計 年 月 日 |  | 設 計 者 氏 名
工 事 箇 所 |  | 長泉町 下土狩 地内 |  |  |  | 工 種 | 解体工事
施 設 名 |  | 旧不二精機製造所跡地 |  |  |  | 単 価 適 用 月 | 令和8年5月
[6 empty] | 竣 工 期 限 | 令和9年11月30日
| 令和８年度 旧不二精機製造所跡地解体工事 | [5 empty] | 設計書
| 設計金額 | ￥ |  | - | （ |  | ―）
| 工事概要 |  | 工場棟8,888㎡、事務所Ａ棟959㎡、事務所Ｂ棟1,977㎡、外構１式ほか21箇所解体
長泉町役場

## 内訳書甲
設計書用紙 甲
工 事 名 称 |  |  | 令和８年度 旧不二精機製造所跡地解体工事
￥ |  |  |  | （消費税相当額を含む）
内 訳 書
符号 | 名 称 |  |  | 品 質 ・ 形 状 ・ 寸 法 | 数 量 | 単位 | 単 価 | 金 額 | 摘 要
（ 直 接 工 事 費 ）
Ａ |  | 建築工事 |  |  | 1 | 式
Ｂ |  | 電気設備工事 |  |  | 1 | 式
Ｃ |  | 機械設備工事 |  |  | 1 | 式
直 接 工 事 費 【計】
（ 共 通 費 ）
Ⅰ |  | 共通仮設費 |  |  | 1 | 式
Ⅱ |  | 共通仮設費(積上げ分) |  |  | 1 | 式
Ⅲ |  | 現場管理費 |  |  | 1 | 式
Ⅳ |  | 一般管理費等 |  |  | 1 | 式
共 通 費 【計】
|  | 工 事 価 格 |  | （直接工事費+共通費）
消 費 税 相 当 額
工 事 費 合 計

## 共通仮設積上げ
名 称 |  | 摘 要 | 単位 | 数 量 | 単 価 | 金 額 | 備 考
Ⅱ | 共通仮設費(積上げ分)
仮囲鉄板H=2.0ｍ運搬共
| 仮囲い | 12ヵ月 | m | 150
W6.0mH2.0m運搬共
| ｸﾛｽｹﾞｰﾄ | 12ヵ月 | 箇所 | 1
【土壌分析】埋戻し土
| 溶出試験 | 検液作成料 | 検体 | 2
|  | ｸﾛﾛｴﾁﾚﾝ | 検体 | 1
|  | 1,1-ｼﾞｸﾛﾛｴﾁﾚﾝ | 検体 | 1
|  | 1,2-ｼﾞｸﾛﾛｴﾁﾚﾝ | 検体 | 1
|  | ﾃﾄﾗｸﾛﾛｴﾁﾚﾝ | 検体 | 1
|  | 1,1,1-ﾄﾘｸﾛﾛｴﾀﾝ | 検体 | 1
|  | ﾄﾘｸﾛﾛｴﾁﾚﾝ | 検体 | 1
|  | ﾍﾞﾝｾﾞﾝ | 検体 | 1
|  | 鉛及びその化合物 | 検体 | 1
| 含有試験 | 検液作成料 | 検体 | 1
|  | 鉛及びその化合物 | 検体 | 1
計

## Ａ建築
| 名 称 | 摘 要 | 単位 | 数 量 | 単 価 | 金 額 | 備 考
Ａ | 建築工事
① | 工場棟解体撤去 |  | 式 | 1
② | 事務所Ａ棟解体撤去 |  | 式 | 1
③ | 事務所Ｂ棟解体撤去 |  | 式 | 1
④ | 切粉置場解体撤去 |  | 式 | 1
⑤ | 変電所棟解体撤去 |  | 式 | 1
⑥ | 切断工場棟解体撤去 |  | 式 | 1
⑦ | 受付棟解体撤去 |  | 式 | 1
⑧ | 食堂棟解体撤去 |  | 式 | 1
⑨ | コンプレッサー室棟解体撤去 |  | 式 | 1
⑩ | 屋内危険物貯蔵庫棟解体撤去 |  | 式 | 1
⑪ | シャワー室棟解体撤去 |  | 式 | 1
⑫ | テント倉庫跡解体撤去 |  | 式 | 1
⑬ | 既製品駐輪場解体撤去 |  | 式 | 1
⑭ | トイレ棟解体撤去 |  | 式 | 1
⑮ | 防火水槽解体撤去 |  | 式 | 1
⑯ | 消防ポンプ倉庫棟解体撤去 |  | 式 | 1
⑰ | 不二稲荷神社解体撤去 |  | 式 | 1
⑱ | 神社鳥居解体撤去 |  | 式 | 1
⑲ | 新屋町中区自主防災倉庫解体撤去 | 残置 | 式 | 1 |  | 該当なし
⑳ | 既製スチール物置１解体撤去 |  | 式 | 1
㉑ | 既製スチール物置２解体撤去 |  | 式 | 1
㉒ | 倉庫棟解体撤去 |  | 式 | 1
㉓ | 既製スチール物置３解体撤去 |  | 式 | 1
㉔ | 駐輪場解体撤去 |  | 式 | 1
㉕ | 既製スチール物置４解体撤去 |  | 式 | 1
㉖ | 外構解体撤去 |  | 式 | 1
㉗ | アスベスト除去 |  | 式 | 1
㉘ | 汚染土壌運搬処分 |  | 式 | 1
建築工事 合 計

## ①
名 称 |  | 摘 要 | 単位 | 数 量 | 単 価 | 金 額 | 備 考
① | 工場棟解体撤去 | Ｓ造２Ｆ 8,888.49m2
高さ20m未満 建地幅600mm
| くさび緊結式足場 | 期間2ｶ月 | 架m2 | 4871
防音ｼｰﾄ
| 垂直養生 | 期間2ｶ月 | 架m2 | 4871
| 基礎撤去跡 敷き均し |  | m3 | 2251
75～100kg/m2 手こわし･機械併用
| Ｓ造建物解体 上屋解体 | 鉄骨ｶｯﾀｰ主体 屋根･外壁共 | 延m2 | 8888
| Ｓ造建物解体 基礎ｺﾝｸﾘｰﾄ解体 | 大型ﾌﾞﾚｰｶ･圧砕機併用 | m3 | 2251
| 土間ｺﾝｸﾘｰﾄ解体 | 大型ﾌﾞﾚｰｶ･圧砕機併用 | m3 | 1304
| 内部造作材撤去 | 工場･倉庫 | 延m2 | 8888
| 設備類撤去 |  | 延m2 | 8888
別紙明細
| 備品類撤去 |  | 式 | 1
別紙明細
| 発生材積込 |  | 式 | 1
別紙明細
| 発生材運搬 |  | 式 | 1
別紙明細
| 発生材処分 |  | 式 | 1
①-計

## ②
名 称 |  | 摘 要 | 単位 | 数 量 | 単 価 | 金 額 | 備 考
② | 事務所Ａ棟解体撤去 | Ｓ造２Ｆ 959.40m2
高さ10m未満 建地幅600mm
| くさび緊結式足場 | 期間1ｶ月 | 架m2 | 813
防音ｼｰﾄ
| 垂直養生 | 期間1ｶ月 | 架m2 | 813
| 基礎撤去跡 敷き均し |  | m3 | 322
75～100kg/m2 手こわし･機械併用
| Ｓ造建物解体 上屋解体 | 鉄骨ｶｯﾀｰ主体 屋根･外壁共 | 延m2 | 959
| Ｓ造建物解体 基礎ｺﾝｸﾘｰﾄ解体 | 大型ﾌﾞﾚｰｶ･圧砕機併用 | m3 | 322
| 土間ｺﾝｸﾘｰﾄ解体 | 大型ﾌﾞﾚｰｶ･圧砕機併用 | m3 | 61.6
| 内部造作材撤去 | 事務所 | 延m2 | 959
| 設備類撤去 |  | 延m2 | 959
別紙明細
| 備品類撤去 |  | 式 | 1
別紙明細
| 発生材積込 |  | 式 | 1
別紙明細
| 発生材運搬 |  | 式 | 1
別紙明細
| 発生材処分 |  | 式 | 1
②-計

## ③
名 称 |  | 摘 要 | 単位 | 数 量 | 単 価 | 金 額 | 備 考
③ | 事務所Ｂ棟解体撤去 | Ｓ造３Ｆ 1,977.01m2
高さ20m未満 建地幅600mm
| くさび緊結式足場 | 期間2ｶ月 | 架m2 | 1398
防音ｼｰﾄ
| 垂直養生 | 期間2ｶ月 | 架m2 | 1398
| 基礎撤去跡 敷き均し |  | m3 | 712
75～100kg/m2 手こわし･機械併用
| Ｓ造建物解体 上屋解体 | 鉄骨ｶｯﾀｰ主体 屋根･外壁共 | 延m2 | 1977
| Ｓ造建物解体 基礎ｺﾝｸﾘｰﾄ解体 | 大型ﾌﾞﾚｰｶ･圧砕機併用 | m3 | 712
| 土間ｺﾝｸﾘｰﾄ解体 | 大型ﾌﾞﾚｰｶ･圧砕機併用 | m3 | 78.5
| 内部造作材撤去 | 事務所 | 延m2 | 1977
| 設備類撤去 |  | 延m2 | 1977
別紙明細
| 備品類撤去 |  | 式 | 1
別紙明細
| 発生材積込 |  | 式 | 1
別紙明細
| 発生材運搬 |  | 式 | 1
別紙明細
| 発生材処分 |  | 式 | 1
③-計

## ④
名 称 |  | 摘 要 | 単位 | 数 量 | 単 価 | 金 額 | 備 考
④ | 切粉置場解体撤去 | Ｓ造１Ｆ 52.00m2
| 基礎撤去跡 敷き均し |  | m3 | 21.4
50～75kg/m2 手こわし･機械併用
| Ｓ造建物解体 上屋解体 | 鉄骨ｶｯﾀｰ主体 屋根･外壁共 | 延m2 | 52
| Ｓ造建物解体 基礎ｺﾝｸﾘｰﾄ解体 | 大型ﾌﾞﾚｰｶ･圧砕機併用 | m3 | 16.9
| 土間ｺﾝｸﾘｰﾄ解体 | 大型ﾌﾞﾚｰｶ･圧砕機併用 | m3 | 5.9
| 内部造作材撤去 | 工場･倉庫 | 延m2 | 52
| 設備類撤去 |  | 延m2 | 52
ｽﾁｰﾙ網ｶｺﾞ
| 備品類撤去 | 1300xD1000xH800 | 台 | 4
別紙明細
| 発生材積込 |  | 式 | 1
別紙明細
| 発生材運搬 |  | 式 | 1
別紙明細
| 発生材処分 |  | 式 | 1
④-計

## ⑤
名 称 |  | 摘 要 | 単位 | 数 量 | 単 価 | 金 額 | 備 考
⑤ | 変電所棟解体撤去 | ＲＣ造１Ｆ 76.44m2
| 基礎撤去跡 敷き均し |  | m3 | 24.9
地上からの解体
| ＲＣ造建物躯体解体 | 圧砕機を主としたもの | m3 | 62.8
| ＲＣ造建物解体 基礎ｺﾝｸﾘｰﾄ解体 | 大型ﾌﾞﾚｰｶ･圧砕機併用 | m3 | 13.1
| 土間ｺﾝｸﾘｰﾄ解体 | 大型ﾌﾞﾚｰｶ･圧砕機併用 | m3 | 7.4
| 内部造作材撤去 | 工場･倉庫 | 延m2 | 76.4
| 設備類撤去 |  | 延m2 | 76.4
別紙明細
| 備品類撤去 |  | 式 | 1
別紙明細
| 発生材積込 |  | 式 | 1
別紙明細
| 発生材運搬 |  | 式 | 1
別紙明細
| 発生材処分 |  | 式 | 1
⑤-計

## ⑥
名 称 |  | 摘 要 | 単位 | 数 量 | 単 価 | 金 額 | 備 考
⑥ | 切断工場棟解体撤去 | 木造平屋 342.94m2
| 基礎撤去跡 敷き均し |  | m3 | 71.9
100m2程度
| 木造建物解体 上屋解体 | 手こわし･機械併用 | 延m2 | 343
| 木造建物解体 基礎ｺﾝｸﾘｰﾄ解体 | 大型ﾌﾞﾚｰｶ･圧砕機併用 | m3 | 26.1
| 土間ｺﾝｸﾘｰﾄ解体 | 大型ﾌﾞﾚｰｶ･圧砕機併用 | m3 | 34.3
| 内部造作材撤去 | 木造300m2程度 | 延m2 | 343
0
| 設備類撤去 |  | 延m2 | 343
別紙明細
| 備品類撤去 |  | 式 | 1
別紙明細
| 発生材積込 |  | 式 | 1
別紙明細
| 発生材運搬 |  | 式 | 1
別紙明細
| 発生材処分 |  | 式 | 1
⑥-計

## ⑦
名 称 |  | 摘 要 | 単位 | 数 量 | 単 価 | 金 額 | 備 考
⑦ | 受付棟解体撤去 | 木造平屋 102.06m2
| 基礎撤去跡 敷き均し |  | m3 | 26.1
100m2程度
| 木造建物解体 上屋解体 | 手こわし･機械併用 | 延m2 | 102
| 木造建物解体 基礎ｺﾝｸﾘｰﾄ解体 | 大型ﾌﾞﾚｰｶ･圧砕機併用 | m3 | 11
| 土間ｺﾝｸﾘｰﾄ解体 | 大型ﾌﾞﾚｰｶ･圧砕機併用 | m3 | 10.2
| 内部造作材撤去 | 木造100m2程度 | 延m2 | 102
別紙明細
| 備品類撤去 |  | 式 | 1
別紙明細
| 発生材積込 |  | 式 | 1
別紙明細
| 発生材運搬 |  | 式 | 1
別紙明細
| 発生材処分 |  | 式 | 1
⑦-計

## ⑧
名 称 |  | 摘 要 | 単位 | 数 量 | 単 価 | 金 額 | 備 考
⑧ | 食堂棟解体撤去 | 木造平屋 179.18m2
0
| 基礎撤去跡 敷き均し |  | m3 | 31.2
100m2程度
| 木造建物解体 上屋解体 | 手こわし･機械併用 | 延m2 | 179
| 木造建物解体 基礎ｺﾝｸﾘｰﾄ解体 | 大型ﾌﾞﾚｰｶ･圧砕機併用 | m3 | 13.3
| 土間ｺﾝｸﾘｰﾄ解体 | 大型ﾌﾞﾚｰｶ･圧砕機併用 | m3 | 17.9
| 内部造作材撤去 | 木造100m2程度 | 延m2 | 179
別紙明細
| 備品類撤去 |  | 式 | 1
別紙明細
| 発生材積込 |  | 式 | 1
別紙明細
| 発生材運搬 |  | 式 | 1
別紙明細
| 発生材処分 |  | 式 | 1
⑧-計

## ⑨
名 称 |  | 摘 要 | 単位 | 数 量 | 単 価 | 金 額 | 備 考
⑨ | コンプレッサー室棟解体撤去 | Ｓ造２Ｆ 72.38m2
| 基礎撤去跡 敷き均し |  | m3 | 16.1
75～100kg/m2 手こわし･機械併用
| Ｓ造建物解体 上屋解体 | 鉄骨ｶｯﾀｰ主体 屋根･外壁共 | 延m2 | 72.4
| Ｓ造建物解体 基礎ｺﾝｸﾘｰﾄ解体 | 大型ﾌﾞﾚｰｶ･圧砕機併用 | m3 | 18.9
| 土間ｺﾝｸﾘｰﾄ解体 | 大型ﾌﾞﾚｰｶ･圧砕機併用 | m3 | 3.6
| 内部造作材撤去 | 事務所 | 延m2 | 72.4
別紙明細
| 発生材積込 |  | 式 | 1
別紙明細
| 発生材運搬 |  | 式 | 1
別紙明細
| 発生材処分 |  | 式 | 1
⑨-計

## ⑩
名 称 |  | 摘 要 | 単位 | 数 量 | 単 価 | 金 額 | 備 考
⑩ | 屋内危険物貯蔵庫棟解体撤去 | ＣＢ造１Ｆ 8.79m2
0
| 基礎撤去跡 敷き均し |  | m3 | 1.7
地上からの解体
| ＲＣ造建物躯体解体 | 圧砕機を主としたもの | m3 | 4.4
| ＲＣ造建物解体 基礎ｺﾝｸﾘｰﾄ解体 | 大型ﾌﾞﾚｰｶ･圧砕機併用 | m3 | 1.7
| 土間ｺﾝｸﾘｰﾄ解体 | 大型ﾌﾞﾚｰｶ･圧砕機併用 | m3 | 1.2
| 内部造作材撤去 | 工場･倉庫 | 延m2 | 8.8
| ｽﾁｰﾙ棚撤去 | 1160x610xH1770 | 台 | 3
| ｽﾁｰﾙ棚撤去 | 860x610xH1770 | 台 | 2
別紙明細
| 発生材積込 |  | 式 | 1
別紙明細
| 発生材運搬 |  | 式 | 1
別紙明細
| 発生材処分 |  | 式 | 1
⑩-計

## ⑪
名 称 |  | 摘 要 | 単位 | 数 量 | 単 価 | 金 額 | 備 考
⑪ | シャワー室棟解体撤去 | 木造平屋 16.24m2
0
| 基礎撤去跡 敷き均し |  | m3 | 6.3
100m2程度
| 木造建物解体 上屋解体 | 手こわし･機械併用 | 延m2 | 16.2
| 木造建物解体 基礎ｺﾝｸﾘｰﾄ解体 | 大型ﾌﾞﾚｰｶ･圧砕機併用 | m3 | 3.3
| 土間ｺﾝｸﾘｰﾄ解体 | 大型ﾌﾞﾚｰｶ･圧砕機併用 | m3 | 1.6
| 内部造作材撤去 | 木造100m2程度 | 延m2 | 16.2
| SUS流し台撤去 |  | 台 | 1
別紙明細
| 発生材積込 |  | 式 | 1
別紙明細
| 発生材運搬 |  | 式 | 1
別紙明細
| 発生材処分 |  | 式 | 1
⑪-計

## ⑫
名 称 |  | 摘 要 | 単位 | 数 量 | 単 価 | 金 額 | 備 考
⑫ | テント倉庫跡解体撤去 | 土間解体
0
| 土間ｺﾝｸﾘｰﾄ解体 |  | m3 | 44.7
L5000
| ｶﾞｰﾄﾞﾚｰﾙ撤去 | 発生材処理共 | か所 | 1
L7000
| ｶﾞｰﾄﾞﾚｰﾙ撤去 | 発生材処理共 | か所 | 2
別紙明細
| 発生材積込 |  | 式 | 1
別紙明細
| 発生材運搬 |  | 式 | 1
別紙明細
| 発生材処分 |  | 式 | 1
⑫-計

## ⑬
名 称 |  | 摘 要 | 単位 | 数 量 | 単 価 | 金 額 | 備 考
⑬ | 既製品駐輪場解体撤去
ｱﾙﾐ製
| 既製品駐輪場解体撤去 | W5500xD5400xH2600 | か所 | 1
⑬-計

## ⑭
名 称 |  | 摘 要 | 単位 | 数 量 | 単 価 | 金 額 | 備 考
⑭ | トイレ棟解体撤去 | Ｓ造１Ｆ 34.61m2
0
| 基礎撤去跡 敷き均し |  | m3 | 12.7
50～75kg/m2 手こわし･機械併用
| Ｓ造建物解体 上屋解体 | 鉄骨ｶｯﾀｰ主体 屋根･外壁共 | 延m2 | 34.6
| Ｓ造建物解体 基礎ｺﾝｸﾘｰﾄ解体 | 大型ﾌﾞﾚｰｶ･圧砕機併用 | m3 | 11.3
| 土間ｺﾝｸﾘｰﾄ解体 | 大型ﾌﾞﾚｰｶ･圧砕機併用 | m3 | 3.3
| 内部造作材撤去 | 工場･倉庫 | 延m2 | 34.6
別紙明細
| 備品類撤去 |  | 式 | 1
別紙明細
| 発生材積込 |  | 式 | 1
別紙明細
| 発生材運搬 |  | 式 | 1
別紙明細
| 発生材処分 |  | 式 | 1
⑭-計

## ⑮
名 称 |  | 摘 要 | 単位 | 数 量 | 単 価 | 金 額 | 備 考
⑮ | 防火水槽解体撤去 | ＲＣ造 16,675x6,000
0
| 基礎撤去跡 敷き均し |  | m3 | 18.4
地上からの解体
| ＲＣ造建物躯体解体 | 圧砕機を主としたもの | m3 | 28.6
| ＲＣ造建物解体 基礎ｺﾝｸﾘｰﾄ解体 | 大型ﾌﾞﾚｰｶ･圧砕機併用 | m3 | 18.4
| ｱﾙﾐﾌｪﾝｽ撤去 | H1180 | ｍ | 43.4
別紙明細
| 発生材積込 |  | 式 | 1
別紙明細
| 発生材運搬 |  | 式 | 1
別紙明細
| 発生材処分 |  | 式 | 1
⑮-計

## ⑯
名 称 |  | 摘 要 | 単位 | 数 量 | 単 価 | 金 額 | 備 考
⑯ | 消防ポンプ倉庫棟解体撤去 | Ｓ造１Ｆ 3.87m2
| 基礎撤去跡 敷き均し |  | m3 | 1.6
50～75kg/m2 手こわし･機械併用
| Ｓ造建物解体 上屋解体 | 鉄骨ｶｯﾀｰ主体 屋根･外壁共 | 延m2 | 3.9
| Ｓ造建物解体 基礎ｺﾝｸﾘｰﾄ解体 | 大型ﾌﾞﾚｰｶ･圧砕機併用 | m3 | 0.9
| 土間ｺﾝｸﾘｰﾄ解体 | 大型ﾌﾞﾚｰｶ･圧砕機併用 | m3 | 0.5
| 内部造作材撤去 | 事務所 | 延m2 | 3.9
別紙明細
| 発生材積込 |  | 式 | 1
別紙明細
| 発生材運搬 |  | 式 | 1
別紙明細
| 発生材処分 |  | 式 | 1
⑯-計

## ⑰
名 称 |  |  | 摘 要 | 単位 | 数 量 | 単 価 | 金 額 | 備 考
⑰ | 不二稲荷神社解体撤去 |  | 木造平屋 9.93m2
0
| 基礎撤去跡 敷き均し | 良質土 |  | m3 | 1.2
100m2程度
| 木造建物解体 上屋解体 |  | 手こわし･機械併用 | 延m2 | 9.9
| 木造建物解体 基礎ｺﾝｸﾘｰﾄ解体 |  | 大型ﾌﾞﾚｰｶ･圧砕機併用 | m3 | 1.2
| 土間ｺﾝｸﾘｰﾄ解体 |  | 大型ﾌﾞﾚｰｶ･圧砕機併用 | m3 | 1
| 稲荷神社社解体撤去 |  | 木造平屋 9.93m2 | 式 | 1
発生材積込・運搬・処分共
| 狛狐撤去 |  | H600 | 台 | 2
| 狛狐台撤去 |  | 470x650xH700 | 台 | 2
| 狛狐石土台撤去 |  | H350 | 台 | 2
| 石灯籠撤去 |  | H1500程度 | 台 | 2
| 賽銭箱撤去(石台共) |  | W650xD400xH500 | 台 | 1
発生材積込・運搬・処分共
| 発生材積込 |  | がれき類 | m3 | 2.7
| 発生材運搬 |  | がれき類 | m3 | 2.7
| 発生材処分 |  | がれき類 | m3 | 2.7
⑰-計

## ⑱
名 称 |  | 摘 要 | 単位 | 数 量 | 単 価 | 金 額 | 備 考
⑱ | 神社鳥居解体撤去
RC造
| 鳥居Ａ解体撤去 | W3240xH4310 | か所 | 1
土台φ640撤去共
発生材積込・運搬・処分共
S造
| 鳥居Ｂ解体撤去 | W3240xH2620 | か所 | 12
土台φ260撤去共
発生材積込・運搬・処分共
⑱-計

## ⑲ (hidden)
| 名 称 |  | 摘 要 | 単位 | 数 量 | 単 価 | 金 額 | 備 考 | 刊 行 物 | [5 empty] | 見 積 比 較 |  |  |  | 備 考 | 備 考
[9 empty] | 建設物価 | 積算資料 | 建築コスト情報 | 建築施工単価 | 平均単価 | 平均単価x掛率 |  |  |  | 採用単価x掛率 | 備 考 | 備 考
[9 empty] | 掛率 | 公表価格 |  |  |  |  | #NUM! | #NUM! | #NUM! | 掛率 | 見積掛率 | 特記無き限り
1 | ⑲ | 新屋町自主防災倉庫解体撤去 | Ｓ造１Ｆ 10.36m2 | [5 empty] | 100% | 80% | [7 empty] | 100% | 100% | 0
[8 empty] | #NUM! | [10 empty] | #NUM!
2 | [6 empty] | 0 | [11 empty] | #NUM! | #NUM!
[8 empty] | #NUM! | [10 empty] | #NUM!
3 |  |  |  |  | 0 |  | 0 | [6 empty] | 0 |  |  |  | #NUM! | #NUM! | #NUM!
[8 empty] | #NUM! | [10 empty] | #NUM!
4 |  | 基礎撤去跡 敷き均し |  | m3 | 9.1 | 320 | 2912 | [10 empty] | #NUM! | #NUM! | #NUM!
|  |  | 50～75kg/m2 手こわし･機械併用 | [15 empty] | #NUM!
5 |  | Ｓ造建物解体 上屋解体 | 鉄骨ｶｯﾀｰ主体 屋根･外壁共 | 延m2 | 10.4 | 3600 | 37440 | [10 empty] | #NUM! | #NUM! | #NUM!
#NUM!
6 |  | Ｓ造建物解体 基礎ｺﾝｸﾘｰﾄ解体 | 大型ﾌﾞﾚｰｶ･圧砕機併用 | m3 | 7.2 | 9600 | 69120 | [10 empty] | #NUM! | #NUM! | #NUM!
#NUM!
7 |  | 土間ｺﾝｸﾘｰﾄ解体 | 大型ﾌﾞﾚｰｶ･圧砕機併用 | m3 | 1 | 5000 | 5000 | [10 empty] | #NUM! | #NUM! | #NUM!
#NUM!
8 |  | 内部造作材撤去 | 工場･倉庫 | 延m2 | 10.4 | 600 | 6240 | [10 empty] | #NUM! | #NUM! | #NUM!
[8 empty] | 別紙明細 | [10 empty] | #NUM!
9 |  | 発生材積込 |  | 式 | 1 |  | #REF! | [6 empty] | 0 |  |  |  | #NUM! | #NUM! | #NUM!
[8 empty] | 別紙明細 | [10 empty] | #NUM!
10 |  | 発生材運搬 |  | 式 | 1 |  | #REF! | [6 empty] | 0 |  |  |  | #NUM! | #NUM! | #NUM!
[8 empty] | 別紙明細 | [10 empty] | #NUM!
11 |  | 発生材処理 |  | 式 | 1 |  | #REF! | [6 empty] | 0 |  |  |  | #NUM! | #NUM! | #NUM!
[8 empty] | #NUM! | [10 empty] | #NUM!
12 | [6 empty] | 0 | [6 empty] | 0 |  |  |  | #NUM! | #NUM! | #NUM!
[8 empty] | #NUM! | [10 empty] | #NUM!
13 | [6 empty] | 0 | [6 empty] | 0 |  |  |  | #NUM! | #NUM! | #NUM!
[8 empty] | #NUM! | [10 empty] | #NUM!
14 | [6 empty] | 0 | [6 empty] | 0 |  |  |  | #NUM! | #NUM! | #NUM!
[8 empty] | #NUM! | [10 empty] | #NUM!
15 | [6 empty] | 0 | [6 empty] | 0 |  |  |  | #NUM! | #NUM! | #NUM!
16 |  | ⑲-計 |  |  |  |  | #REF! | [7 empty] | 0 | 0 | 0 | #NUM! |  | #NUM!

## ⑳
名 称 |  | 摘 要 | 単位 | 数 量 | 単 価 | 金 額 | 備 考
⑳ | 既製スチール物置１解体撤去 | 既製品 3.41m2
| 既製スチール物置解体撤去 | W2200xD1550xH2255 | か所 | 1
脚立H1800-1
棚板L2100xD500-2 共
発生材積込・運搬・処分共
⑳-計

## ㉑
名 称 |  | 摘 要 | 単位 | 数 量 | 単 価 | 金 額 | 備 考
㉑ | 既製スチール物置２解体撤去 | 既製品 2.28m2x2
| 既製スチール物置解体撤去 | W1840xD1240xH1950 | か所 | 2
発生材積込・運搬・処分共
㉑-計

## ㉒
名 称 |  | 摘 要 | 単位 | 数 量 | 単 価 | 金 額 | 備 考
㉒ | 倉庫棟解体撤去 | Ｓ造１Ｆ 3.87m2
0
| 基礎撤去跡 敷き均し |  | m3 | 1.6
50～75kg/m2 手こわし･機械併用
| Ｓ造建物解体 上屋解体 | 鉄骨ｶｯﾀｰ主体 屋根･外壁共 | 延m2 | 3.9
| Ｓ造建物解体 基礎ｺﾝｸﾘｰﾄ解体 | 大型ﾌﾞﾚｰｶ･圧砕機併用 | m3 | 0.9
| 土間ｺﾝｸﾘｰﾄ解体 | 大型ﾌﾞﾚｰｶ･圧砕機併用 | m3 | 0.5
| 内部造作材撤去 | 工場･倉庫 | 延m2 | 3.9
別紙明細
| 発生材積込 |  | 式 | 1
別紙明細
| 発生材運搬 |  | 式 | 1
別紙明細
| 発生材処分 |  | 式 | 1
㉒-計

## ㉓
名 称 |  | 摘 要 | 単位 | 数 量 | 単 価 | 金 額 | 備 考
㉓ | 既製スチール物置３解体撤去 | 既製品 0.42m2
| 既製スチール物置解体撤去 | W900xD470xH840 | か所 | 1
発生材積込・運搬・処分共
㉓-計

## ㉔
名 称 |  | 摘 要 | 単位 | 数 量 | 単 価 | 金 額 | 備 考
㉔ | 駐輪場解体撤去 | Ｓ造１Ｆ 38.88m2
0
| 基礎撤去跡 敷き均し |  | m3 | 17.9
50～75kg/m2 手こわし･機械併用
| Ｓ造建物解体 上屋解体 | 鉄骨ｶｯﾀｰ主体 屋根･外壁共 | 延m2 | 38.9
| Ｓ造建物解体 基礎ｺﾝｸﾘｰﾄ解体 | 大型ﾌﾞﾚｰｶ･圧砕機併用 | m3 | 11.2
| 土間ｺﾝｸﾘｰﾄ解体 | 大型ﾌﾞﾚｰｶ･圧砕機併用 | m3 | 4.6
別紙明細
| 発生材積込 |  | 式 | 1
別紙明細
| 発生材運搬 |  | 式 | 1
別紙明細
| 発生材処分 |  | 式 | 1
-計

## ㉕
名 称 |  | 摘 要 | 単位 | 数 量 | 単 価 | 金 額 | 備 考
㉕ | 既製スチール物置４解体撤去 | 既製品 3.95m2
0
| 土間ｺﾝｸﾘｰﾄ解体 | 大型ﾌﾞﾚｰｶ･圧砕機併用 | m3 | 0.4
| 既製スチール物置解体撤去 | W2210xD1790xH2385 | か所 | 1
発生材積込・運搬・処分共
| 発生材積込 | がれき類 | m3 | 0.4
| 発生材運搬 | がれき類 | m3 | 0.4
| 発生材処分 | がれき類 | m3 | 0.4
㉕-計

## ㉖外構
名 称 |  | 摘 要 | 単位 | 数 量 | 単 価 | 金 額 | 備 考
*土間ｺﾝｸﾘｰﾄ撤去以外は
㉖ | 外構解体撤去 | 全て発生材積込み･運搬･処分費
共とする
① | ｱｽﾌｧﾙﾄ舗装撤去 | 車道用 | m2 | 5015
② | ｺﾝｸﾘｰﾄ舗装撤去 | 車道用 | m2 | 933
④ | ｺﾝｸﾘｰﾄ平板舗装撤去 | 300x300 | m2 | 134
⑤ | ｺﾝｸﾘｰﾄ側溝撤去 | W600xH450 | ｍ | 115
| 同上側溝蓋撤去 | CPL蓋 t3 W600 | ｍ | 66
⑥ | ｺﾝｸﾘｰﾄ側溝撤去 | W750xH750 | ｍ | 59
| 同上側溝蓋撤去 | CPL蓋 t3 W750 | ｍ | 59
⑦ | ｺﾝｸﾘｰﾄ側溝撤去 | W750xH750 | ｍ | 24
| 同上側溝蓋撤去 | ｺﾝｸﾘｰﾄ蓋(歩道用) | ｍ | 3.6
⑧ | ｺﾝｸﾘｰﾄ側溝撤去 | W400xH400 | ｍ | 340
| 同上側溝蓋撤去 | ｸﾞﾚｰﾁﾝｸﾞ蓋(車道用) | ｍ | 50
| 同上側溝蓋撤去 | CPL蓋 t3 W400 | ｍ | 95
| 同上側溝蓋撤去 | ｺﾝｸﾘｰﾄ蓋(車道用) | ｍ | 3.6
開渠
⑨ | ｺﾝｸﾘｰﾄ側溝撤去 | W300xH350 | ｍ | 119
⑩ | ｺﾝｸﾘｰﾄ側溝撤去 | W300xH300 | ｍ | 113
| 同上側溝蓋撤去 | ｸﾞﾚｰﾁﾝｸﾞ蓋(歩道用) | ｍ | 113
⑪ | ｺﾝｸﾘｰﾄ側溝撤去 | W200xH200 | ｍ | 10
| 同上側溝蓋撤去 | ｸﾞﾚｰﾁﾝｸﾞ蓋(車道用) | ｍ | 10
⑫ | 集水桝撤去 | 450角xH400 | か所 | 1
⑬ | 集水桝撤去 | 900角xH400 | か所 | 2
⑭ | ｱﾙﾐ伸縮門扉撤去 | W8200xH1200 | か所 | 1
⑮ | ｱﾙﾐｽﾗｲﾄﾞ門扉撤去 | W6000xH1200 | か所 | 1
ﾚﾝｶﾞ貼
⑯ | ｺﾝｸﾘｰﾄ門塀撤去 | H1200 D150 | ｍ | 7
⑰ | ｺﾝｸﾘｰﾄ門塀撤去 | H900 D150 | ｍ | 9
⑱ | ｺﾝｸﾘｰﾄ門塀撤去 | H400～700 D150 2列 | ｍ | 45
⑲ | 【ｷｭｰﾋﾞｸﾙA廻り】
| 土間ｺﾝｸﾘｰﾄ解体 | ﾊﾝﾄﾞﾌﾞﾚｰｶ主体 | m3 | 0.8
ﾋﾞﾆｰﾙ被覆ﾌｪﾝｽH1850
| ﾈｯﾄﾌｪﾝｽ撤去 | ｺﾝｸﾘｰﾄ基礎共 | ｍ | 11.5
| 鉄板撤去 | 900x900 | 枚 | 1
⑳ | 【ｷｭｰﾋﾞｸﾙB廻り】
| 設備基礎ｺﾝｸﾘｰﾄ解体 | ﾊﾝﾄﾞﾌﾞﾚｰｶ主体 | m3 | 6.8
ﾋﾞﾆｰﾙ被覆ﾌｪﾝｽH1800
| ﾈｯﾄﾌｪﾝｽ撤去 | ｺﾝｸﾘｰﾄ基礎共 | ｍ | 21.7
㉑ | 【旗台廻り】
| 花壇樹木撤去 | H1700 | 本 | 27
| 花壇樹木撤去 | φ700xH1700 | 本 | 12
| 花壇縁石 | ﾚﾝｶﾞﾀｲﾙ3段積 | ｍ | 30.8
ｽﾃﾝﾚｽ製
| ﾌﾗｯｸﾞﾎﾟｰﾙ撤去 | φ90xH5800 | 本 | 3
ｺﾝｸﾘｰﾄ製
| ﾌﾗｯｸﾞﾎﾟｰﾙ基礎撤去 | L4000xD300xH1200 | か所 | 1
㉒ | 【屋外危険物置場】
| 土間ｺﾝｸﾘｰﾄ解体 | ﾊﾝﾄﾞﾌﾞﾚｰｶ主体 | m3 | 6.2
ﾋﾞﾆｰﾙ被覆ﾌｪﾝｽH1040
| ﾈｯﾄﾌｪﾝｽ撤去 | ｺﾝｸﾘｰﾄ基礎共 | ｍ | 24.5
| ｽﾁｰﾙ物入撤去 | W800xD500xH2000 | か所 | 1
㉓ | 【玄関門柱】
ｺﾝｸﾘｰﾄ製
| 門柱撤去 | φ500xH3000 | 本 | 2
㉔ | 【中央ヤシの木周囲池】
| 池底部土間ｺﾝｸﾘｰﾄ撤去 | ﾊﾝﾄﾞﾌﾞﾚｰｶ主体 | m3 | 6.3
| 池外周部ｺﾝｸﾘｰﾄ立上り壁撤去 | H780 D120 | ｍ | 30.4
| 池内周部ｺﾝｸﾘｰﾄ立上り壁撤去 | H850 D120 | ｍ | 24.2
㉕ | 池部 岩石①撤去 | W450xD600xH500 | 個 | 40
| 池部 岩石②撤去 | W600xD600xH600 | 個 | 30
| 池部 岩石③撤去 | W900xD900xH600 | 個 | 20
㉖ | 歩車道境界ﾌﾞﾛｯｸ撤去 | 150x150 | ｍ | 171
㉗ | ｺﾝｸﾘｰﾄ基礎撤去 | W8500xD15000xH400 | か所 | 1
㉘ | ｺﾝｸﾘｰﾄ基礎撤去 | W3000xD3000xH200 | か所 | 1
㉙ | 花壇ｺﾝｸﾘｰﾄ縁石撤去 | H750 D150 | ｍ | 33
㉚ | 花壇ｺﾝｸﾘｰﾄ縁石撤去 | H300 D150 | ｍ | 24
㉛ | 花壇ｺﾝｸﾘｰﾄ縁石撤去 | H500～900 D150 | ｍ | 34
㉜ | 花壇ﾚﾝｶﾞﾀｲﾙ積撤去 | H400 W100 | ｍ | 41
㉝ | 花壇ｺﾝｸﾘｰﾄ縁石撤去 | H300 D150 | ｍ | 8
| 樹木撤去(伐採･伐根) | 幹周 300 | 本 | 9
| 樹木撤去(伐採･伐根) | 幹周 500 | 本 | 62
| 樹木撤去(伐採･伐根) | 幹周 800 | 本 | 2
| 樹木撤去(伐採･伐根) | 幹周 1000 | 本 | 26
| 樹木撤去(伐採･伐根) | 幹周 1200 | 本 | 10
| 樹木撤去(伐採･伐根) | 幹周 1800 | 本 | 9
| 樹木撤去(伐採･伐根) | 幹周 2000 | 本 | 11
| 樹木撤去(伐採･伐根) | 幹周 2500 | 本 | 1
A
| 生垣撤去 | H1000 D1100 | ｍ | 26
B
| 生垣撤去 | H1200 D1100 | ｍ | 74
C
| 生垣撤去 | H1500 D1100 | ｍ | 102
D
| 生垣撤去 | H1500 D500 | ｍ | 33
E
| 生垣撤去 | H2500 D700 | ｍ | 106
F
| 低木撤去 | H600 D700 | ｍ | 44
G
| 低木撤去 | H900 D500 | ｍ | 67
【土間･基礎等発生材処理】
| 発生材積込 | がれき類 | m3 | 20.1
| 発生材運搬 | がれき類 | m3 | 20.1
| 発生材処分 | がれき類 | m3 | 20.1
| 有価物買取 | 鉄くず | t | 1
㉖外構-小計

## ㉗アスベスト除去
名 称 |  | 摘 要 | 単位 | 数 量 | 単 価 | 金 額 | 備 考
㉗ | アスベスト除去
【①工場棟】
| 内部Dエリア（北側）天井材 |  | m2 | 576
| 内部Dエリア（事務所）天井材 |  | m2 | 370
| 内部Dエリア（事務所）壁材 | 周囲養生共 | m2 | 39.8
| Aエリア天井材・壁材 |  | m2 | 566
| シャワー室屋根材・壁材 |  | m2 | 57.4
| 外壁スレート |  | m2 | 1402
| 屋根スレート |  | m2 | 870
| 建具廻りシーリング |  | ｍ | 110
【②事務所Ａ】
| 天井材 | 養生共 | m2 | 139
【③事務所Ｂ】
〈外部〉
| 壁材 |  | m2 | 836
| 軒天 | 養生共 | m2 | 24.5
| 外部階段 | 養生共 | m2 | 22.5
〈内部〉
| 更衣室・廊下巾木 |  | ｍ | 36.3
【⑤変電所棟】
| 外部窓廻りシーリング |  | ｍ | 49.2
【⑥切断工場】
| 軒天 | 養生共 | m2 | 4.8
【⑦受付棟】
| 床材 |  | m2 | 72.9
| 廊下塗床 |  | m2 | 16.2
| 腰壁仕上塗材 |  | m2 | 18
| 壁材 | 養生共 | m2 | 340
| 天井材 |  | m2 | 103
【⑧食堂棟】
〈外部〉
| 庇軒天 | 養生共 | m2 | 3
| 屋根防水材 |  | m2 | 179
〈内部〉
| 厨房壁 | 養生共 | m2 | 29.6
【⑩屋内危険物貯蔵所】
| 屋根スレート |  | m2 | 19
| 外壁スレート |  | m2 | 51.4
【アスベスト発生材処理】
| 発生材積込 |  | m3 | 138
| 発生材運搬 |  | m3 | 138
| 発生材処分 |  | m3 | 138
㉗アスベスト除去合計
0
0
0
0
0
0
0
0
0
0
0
0
0
0
0
0
0
0
0
0
0
0
| 【アスベスト発生材処理】 |  |  |  | 0 | 0
| 発生材積込 | がれき類 | m3 | 20.1 | 0 | 0
| 発生材運搬 | がれき類 | m3 | 20.1 | 0 | 0
| 発生材処分 | がれき類 | m3 | 20.1 | 0 | 0
| 有価物買取 | 鉄くず | t | 1 | 0 | 0
[5 empty] | 0 | 0
[5 empty] | 0 | 0
[5 empty] | 0 | 0
[5 empty] | 0 | 0
[5 empty] | 0 | 0
[5 empty] | 0 | 0
[5 empty] | 0 | 0
[5 empty] | 0 | 0
[5 empty] | 0 | 0
[5 empty] | 0 | 0
[5 empty] | 0 | 0
[5 empty] | 0 | 0
[5 empty] | 0 | 0
[5 empty] | 0 | 0
| ㉖外構-小計 |  |  |  |  | 0

## ㉘汚染土壌
名 称 |  | 摘 要 | 単位 | 数 量 | 単 価 | 金 額 | 備 考
※土壌汚染対策法を順守し適切に処分すること
㉘ | 汚染土壌運搬処分
| ｶｯﾀｰ入れ | ｺﾝｸﾘｰﾄ面 厚さ20～30㎜ | ｍ | 280
| 掘削 | ｵｰﾌﾟﾝｶｯﾄ | m3 | 870
ﾃﾄﾗｸﾛﾛｴﾁﾚﾝ含有土
| 汚染土壌運搬処分 | ﾌﾚｺﾝ荷積、運搬距離110km | t | 360
鉛含有土 ﾊﾞﾗ積浸透防止ｼｰﾄ掛け
| 汚染土壌運搬処分 | 運搬距離110km | t | 1210
| 埋戻し | RC-40 | m3 | 870
㉘-計

## ①備品
名 称 |  | 摘 要 | 単位 | 数 量 | 単 価 | 金 額 | 備 考
工場棟
① | 備品類撤去 | *発生材積込･運搬･処分費共とする
A～C･Gﾍﾞｲ
| ﾛｯｶｰ撤去 | W450xD510xH1800 | 台 | 5
| ﾊﾝｶﾞｰﾗｯｸ撤去 | W1200xD45xH1900 | 台 | 1
| 事務机撤去 | W1050xD640xH750 | 台 | 1
| ﾃｰﾌﾞﾙ撤去 | W1800xD600xH750 | 台 | 11
| 丸椅子撤去 | 300φ | 台 | 7
| 事務椅子撤去 |  | 台 | 4
| ﾊﾟｲﾌﾟ椅子撤去 |  | 台 | 9
ﾐｰﾃｨﾝｸﾞﾙｰﾑ
| 机撤去 | W900xD2000xH700 | 台 | 2
| ﾎﾜｲﾄﾎﾞｰﾄﾞ撤去 | W1900xH1850 | 台 | 1
| 棚撤去 | W900xD360xH900 | 台 | 1
| 棚撤去 | W600xD900xH900 | 台 | 1
| 棚撤去 | W900xD300xH900 | 台 | 1
| 長椅子撤去 | W1800xD600 | 台 | 1
| 長椅子撤去 | W1800xD300 | 台 | 1
新工場
| ﾎﾜｲﾄﾎﾞｰﾄﾞ撤去 | W1900xH1850 | 台 | 1
| 流し台撤去 | W1000xD550xH900 | 台 | 1
| ﾃｰﾌﾞﾙ撤去 | W1200xD750xH700 | 台 | 3
| 収納撤去 | W900xD450xH1800 | 台 | 1
| 収納撤去 | W900xD450xH1200 | 台 | 1
| 収納撤去 | W2510xD340xH480 | 台 | 1
| 事務椅子撤去 |  | 台 | 23
| ﾊﾟｲﾌﾟ椅子撤去 |  | 台 | 1
| 事務机撤去 | W1050xD620xH750 | 台 | 1
| ｽﾁｰﾙ収納撤去 | W330xD520xH750 | 台 | 1
| ｽﾁｰﾙ収納棚撤去 | W900xD450xH1950 | 台 | 15
| ｽﾁｰﾙ図面入撤去 | W800xD700xH1250 | 台 | 8
| 棚撤去 | W5910xD600xH900 | 台 | 1
| ｽﾁｰﾙ収納(小)撤去 | W900xD400xH1000 | 台 | 30
| 掲示板撤去 | W1800xH900 | 台 | 1
| 掲示板撤去 | W1200xH900 | 台 | 2
| 事務机撤去 | W1000xD700xH700 | 台 | 16
| ｽﾁｰﾙﾗｯｸ撤去 | W900xD450xH1800 | 台 | 11
| ｽﾁｰﾙ棚撤去 | W1800xD700xH1100 | 台 | 13
| ｽﾁｰﾙ図面入撤去 | W800xD700xH1500 | 台 | 1
第一工場
| ﾊﾟｲﾌﾟ椅子撤去 |  | 台 | 7
| ｶｺﾞ(細)撤去 | W1200xD1200xH900 | 台 | 4
| ｽﾁｰﾙ机撤去 | W1700xD700xH750 | 台 | 1
| ｷｯﾁﾝ撤去 | W1000xD550xH800 | 台 | 1
| 鏡撤去 | W400xH600 | 台 | 1
| ｽﾁｰﾙ棚撤去 |  | 台 | 27
| ｽﾁｰﾙ収納棚撤去 |  | 台 | 14
| 事務机撤去 |  | 台 | 2
便所
| SUS手洗い流し撤去 | W6940xD450xH700 | 台 | 1
| 鏡撤去 | W350xH460 | 台 | 10
| 消火器･特殊機器･収納他撤去 |  | 式 | 1
| ｶﾞｰﾀｰｸﾚｰﾝ撤去 | 1t | 台 | 1
| ｶﾞｰﾀｰｸﾚｰﾝ撤去 | 2.8t | 台 | 5
| ｶﾞｰﾀｰｸﾚｰﾝ撤去 | 4.5t | 台 | 5
| ｶﾞｰﾀｰｸﾚｰﾝ撤去 | 7.5t | 台 | 2
| ﾎｲｽﾄ撤去 |  | 基 | 7
小計

## ②備品
名 称 |  | 摘 要 | 単位 | 数 量 | 単 価 | 金 額 | 備 考
事務所Ａ棟
② | 備品類撤去 | *発生材積込･運搬･処分費共とする
玄関ﾎｰﾙ
| ﾃｰﾌﾞﾙ撤去 | W1800xD600xH700 | 台 | 1
| ﾃｰﾌﾞﾙ撤去 | W1200xD550xH400 | 台 | 2
| 椅子撤去 | 650角 | 台 | 2
| 棚撤去 | W800xD250xH1800 | 台 | 1
応接室(1)
| TV台撤去 | W960xD450xH450 | 台 | 1
| 椅子撤去 |  | 台 | 2
| ｱﾙﾐﾌﾞﾗｲﾝﾄﾞ撤去 | W1800xH900 | 台 | 1
応接室(2)
| 丸机撤去 | 2450φ | 台 | 1
| 椅子撤去 | 550角xH760 | 台 | 12
| ﾃｰﾌﾞﾙ撤去 | W650xD400xH560 | 台 | 1
応接室(3)
| ﾌﾟﾘﾝﾀｰ撤去 | W650xD500xH1030 | 台 | 1
| 机撤去 | W1500xD600xH700 | 台 | 1
| ｷｬｽﾀｰ撤去 | W670xD360xH700 | 台 | 1
書庫(1)
| 棚撤去 |  | 台 | 2
第一設計室
| 机撤去 | W1060xD630xH740 | 台 | 2
| 机撤去 | W1500xD600xH700 | 台 | 1
| ﾎﾜｲﾄﾎﾞｰﾄﾞ撤去 | W1800xH900 | 台 | 1
| 電子白板撤去 | W2000xH1000(上)+850(下) | 台 | 1
| ｶﾞﾗｽ引戸棚撤去 | W1800xD900xH1270 | 台 | 1
OAﾙｰﾑ
| ｻｰﾊﾞｰ撤去 | W600xD950xH1100 | 台 | 1
| 衝立撤去 | W1250xH1550 | 台 | 1
| 机撤去 | W1800xD700xH700 | 台 | 4
第二設計室
| 金庫撤去 | W650xD550xH1050 | 台 | 1
| ﾃﾞｽｸ撤去 | W1800xD850xH750 | 台 | 1
| 事務机撤去 | W1450xD730xH750 | 台 | 3
| 椅子撤去 |  | 台 | 8
| ｽﾁｰﾙ棚撤去 | W1770xD450xH900 | 台 | 1
書庫(4)
| 金庫撤去 | W520xD380xH900 | 台 | 1
| 可動式本棚用ﾚｰﾙ撤去 |  | 台 | 3
| ﾗｯｸ撤去 | W950xD450xH750 | 台 | 3
| 物入撤去 | W470xD360xH800 | 台 | 3
厨房
| 食器棚撤去 | W950xD600.550xH1100.800 | 台 | 1
| 食器棚撤去 | W900xD440.550xH1100.1530 | 台 | 1
| 冷蔵庫撤去 | W550xD520xH1520 | 台 | 1
| 机撤去 | W1800xD700xH700 | 台 | 2
| 吊戸撤去 | W3300xD330xH600 | 台 | 1
男女更衣室
| ｽﾁｰﾙﾛｯｶｰ撤去 | W450xD500xH1800 | 台 | 5
| ﾃｰﾌﾞﾙ撤去 | W1550xD750xH700 | 台 | 2
| 木製棚撤去 | W900xD460xH850 | 台 | 1
男女便所
| 乾燥機撤去 |  | 台 | 2
| ﾛｯｶｰ撤去 | W400xD500xH1750 | 台 | 1
役員室
| 机撤去 | 600角xH700 | 台 | 3
| 机撤去 | W1800xD900xH500 | 台 | 1
| 机撤去 | W1200xD600xH700 | 台 | 1
3人掛
| ｿﾌｧ撤去 | W1850xD900xH750 | 台 | 4
| 机撤去 | W300xD1200xH700 | 台 | 1
顧問室
| 木机撤去 | W1200xD600xH420 | 台 | 1
1人掛
| ｿﾌｧ撤去 | W830xD860xH800 | 台 | 4
役員応接室
| ﾃｰﾌﾞﾙ(円卓)撤去 | W3600xD1800 | 台 | 1
3人掛
| ｿﾌｧ撤去 | W1850xD900xH750 | 台 | 1
| ﾛｰﾃｰﾌﾞﾙ撤去 |  | 台 | 1
1人掛
| ｿﾌｧ撤去 | W830xD860xH800 | 台 | 2
| 棚撤去 | W1800xD450xH1050 | 台 | 1
金庫室
| ｽﾁｰﾙ棚撤去 | W800xD380xH1800 | 台 | 6
廊下
| 木製ｶﾞﾗｽ棚撤去 | W1820xD460xH900 | 台 | 1
応接室(7)(9)
| ﾎﾜｲﾄﾎﾞｰﾄﾞ撤去 | W1800xH500 | 台 | 3
応接室(7)
| 電子白板撤去 | W2000xH1000(上)+850(下) | 台 | 1
| 展示室 | 3人掛
| ｿﾌｧ撤去 | W1850xD900xH750 | 台 | 1
1人掛
| ｿﾌｧ撤去 | W830xD860xH800 | 台 | 2
| ﾛｰﾃﾌﾞﾙ撤去 |  | 台 | 1
| 棚撤去 | W1800xD450xH700 | 台 | 2
| 棚撤去 | W600xD450xH1950 | 台 | 1
| 棚撤去 | W900xD450xH1800 | 台 | 1
書庫(5)
| 机撤去 |  | 台 | 3
| 電子白板撤去 | W2000xH1000(上)+850(下) | 台 | 1
1人掛
| ｿﾌｧ撤去 | W830xD860xH800 | 台 | 1
書庫(6)
| ｿﾌｧ撤去 |  | 台 | 1
荷受室･湯沸室
| 吊戸撤去 | W3300xD330xH600 | 台 | 1
| 棚撤去 | W900xD600xH730 | 台 | 1
| 鏡撤去 | W300xH500 | 台 | 1
| OAﾙｰﾑその他ごみ撤去 | 多数 | 式 | 1
| 第二設計室その他ごみ撤去 | 多数 | 式 | 1
小計

## ③備品
名 称 |  |  | 摘 要 | 単位 | 数 量 | 単 価 | 金 額 | 備 考
事務所Ｂ棟
③ | 備品類撤去 |  | *発生材積込･運搬･処分費共とする
ｴﾝﾄﾗﾝｽ
| ﾛｰﾃｰﾌﾞﾙ撤去 |  | W1200xD600xH520 | 台 | 1
| 椅子撤去 |  | 600角 | 台 | 4
| ｽﾁｰﾙﾃｰﾌﾞﾙ撤去 |  | W1500xD750xH700 | 台 | 1
| ｽﾁｰﾙ棚撤去 |  | W1800xD450xH900 | 台 | 1
階段室
| 下駄箱撤去 |  | W1500xD330xH1100 | 台 | 1
| 掲示板撤去 |  | W1800xH900 | 台 | 2
階段下物入
| 収納撤去 |  | W1200xD400xH880 | 台 | 1
| ﾛｯｶｰ撤去 |  | W900xD470xH1750 | 台 | 1
商談室1.2
| 椅子撤去 |  |  | 台 | 10
事務室
| 木製収納撤去 |  | W1820xD1150xH1050 | 台 | 1
| 収納撤去 |  | W450xD750xH1430 | 台 | 6
| 机撤去 |  | W1050xD730xH750 | 台 | 6
| ｻｲﾄﾞ机撤去 |  | W730xD440xH750 | 台 | 3
| ﾊﾟｰﾃｨｼｮﾝ撤去 |  | W1240xH1800 | 台 | 1
| 金庫撤去 |  | W220xD460xH580 | 台 | 1
| 机撤去 |  | W1800xD450xH700 | 台 | 1
前室
| 下駄箱撤去 |  | W1800xD330xH1090 | 台 | 1
2FELVﾛﾋﾞｰ
| 下駄箱撤去 |  | W1010xD300xH850 | 台 | 1
湯沸室
| 棚撤去 |  | W600xD300xH900 | 台 | 1
ﾘﾌﾚｯｼｭｽﾍﾟｰｽ
| 丸椅子撤去 |  |  | 台 | 2
物入
| 収納撤去 |  | W870xD510xH1780 | 台 | 1
男子更衣室
| ﾛｯｶｰ撤去 |  | W900xD450xH1800 | 台 | 3
会議室
| 椅子撤去 |  |  | 台 | 14
| ﾃｰﾌﾞﾙ撤去 |  | W1800xD1200xH710 | 台 | 2
2F事務室
| 机撤去 |  | W1050xD730xH740 | 台 | 6
| ｻｲﾄﾞ机撤去 |  | W730xD440xH750 | 台 | 18
| 棚撤去 |  | W1840xD260xH2130 | 台 | 2
| 棚撤去 |  | W1200xD300xH850 | 台 | 36
| 棚撤去 |  | W900xD450xH2160 | 台 | 1
| 棚撤去 |  | W880xD900xH1800 | 台 | 3
| 棚撤去 |  | W1750xD550xH800 | 台 | 1
| 棚撤去 |  | W900xD450xH1200 | 台 | 6
| 長い棚撤去 |  |  | 台 | 2
| 電子白板撤去 |  | W1900xH850 | 台 | 2
| ﾃｰﾌﾞﾙ撤去 |  | W1800xD1200xH710 | 台 | 2
| ｺﾋﾟｰ機撤去 |  |  | 台 | 1
| ｼｭﾚｯﾀﾞｰ撤去 |  | W850xD550xH1020 | 台 | 1
| ﾊﾟｰﾃｨｼｮﾝ撤去 |  |  | 台 | 1
3FELVﾛﾋﾞｰ
| 椅子撤去 |  | W1860xD600xH400 | 台 | 1
給湯室
| ｻｲﾄﾞ机撤去 |  | W730xD440xH750 | 台 | 1
男子更衣室
| 下駄箱撤去 |  | W1500xD330xH1100 | 台 | 1
3F事務室
| 机撤去 | 74 | W1050xD730xH740 | 台 | 16
| ｻｲﾄﾞ机撤去 |  | W730xD440xH750 | 台 | 1
| 机撤去 |  | W1800xD450xH700 | 台 | 2
| 折りたたみ椅子撤去 |  |  | 台 | 4
| 二重棚撤去 |  | W900xD540xH2500 | 台 | 4
| 二重棚撤去 |  | W900xD540xH2200 | 台 | 3
| 棚撤去 |  | W1200xD300xH2500 | 台 | 2
| 棚撤去 |  | W1500xD300xH2500 | 台 | 4
| 棚撤去 |  | W1800xD300xH2500 | 台 | 1
| 脚立撤去 |  | H1500 | 台 | 1
| 低い棚撤去 |  |  | 台 | 3
前室
| 棚撤去 |  | W660xD300xH1780 | 台 | 2
| 棚撤去 |  | W900xD150xH1100 | 台 | 1
| 1階各室その他細かい物撤去 |  | 多数 | 式 | 1
| 2階各室その他細かい物撤去 |  | 多数 | 式 | 1
| 3階各室その他細かい物撤去 |  | 多数 | 式 | 1
小計

## ⑤備品
名 称 |  | 摘 要 | 単位 | 数 量 | 単 価 | 金 額 | 備 考
変電所棟
⑤ | 備品類撤去 | *発生材積込･運搬･処分費共とする
| ｽﾁｰﾙﾛｯｶｰ撤去 | W900xD450xH1900 | 台 | 2
| 木製机撤去 | W1200xD900xH650 | 台 | 1
| 木製机撤去 | W900xD600xH760 | 台 | 1
| 木製棚撤去 | W490xD490xH880 | 台 | 3
| 木製棚撤去 | W980xD410xH980 | 台 | 2
| 木製箱撤去 | W800xD600xH400 | 台 | 3
小計

## ⑥備品
名 称 |  | 摘 要 | 単位 | 数 量 | 単 価 | 金 額 | 備 考
切断工場棟
⑥ | 備品類撤去 | *発生材積込･運搬･処分費共とする
| ｽﾁｰﾙ掃除用具入撤去 | W850xD520xH1800 | 台 | 1
| ｽﾁｰﾙﾛｯｶｰ撤去 | W900xD520xH1800 | 台 | 29
| ｽﾁｰﾙ棚撤去 | W1510xD300xH1800 | 台 | 1
| ﾊﾝｶﾞｰ掛け撤去 | φ350xH1850 | 台 | 1
| ﾃｰﾌﾞﾙ撤去 | W1800xD600xH700 | 台 | 1
| 卓球台撤去 |  | 台 | 1
| ﾊﾞｽｹｯﾄｺﾞｰﾙ撤去 |  | 台 | 1
| 外部長椅子 | L1800 | 台 | 3
ﾎﾟﾘ合板t30
| 受付ｶｳﾝﾀｰ撤去 | L2700xD300 | 台 | 1
| 流し台撤去 | L1800 | 台 | 1
| その他ごみ撤去 | 多数 | 式 | 1
小計

## ⑦備品
名 称 |  | 摘 要 | 単位 | 数 量 | 単 価 | 金 額 | 備 考
受付棟
⑦ | 備品類撤去 | *発生材積込･運搬･処分費共とする
受付
| 事務机撤去 | 1200x750 | 台 | 2
受付
| 事務椅子撤去 |  | 台 | 2
受付
| ﾐﾈﾗﾙｳｫｰﾀｰﾍﾟｯﾄﾎﾞﾄﾙ撤去 | 500㎜Lx24本 | 箱 | 7.5
受付
| 折りたたみ椅子撤去 |  | 台 | 3
受付
| ｽﾁｰﾙ掃除用具入れ撤去 | 600x600xH1800 | 台 | 1
受付
| ｽﾄｰﾌﾞ撤去 |  | 台 | 1
外部ﾛｯｶｰ
| 脚立撤去 | H1800 | 台 | 4
外部ﾛｯｶｰ
| 足場撤去 | L1800 | 本 | 30
外部ﾛｯｶｰ
| 登りﾎﾟｰﾙ撤去 | ｶﾗｰ鋼板 | 台 | 1
廊下
| ﾎﾜｲﾄﾎﾞｰﾄﾞ撤去 |  | 台 | 1
廊下
| 掲示板撤去 |  | 台 | 1
廊下
| 壁掛ﾀｲﾑｶｰﾄﾞ入れ撤去 |  | 台 | 3
| その他ごみ撤去 | 多数 | 式 | 1
小計

## ⑧備品
名 称 |  | 摘 要 | 単位 | 数 量 | 単 価 | 金 額 | 備 考
食堂棟
⑧ | 備品類撤去 | *発生材積込･運搬･処分費共とする
| ﾃｰﾌﾞﾙ撤去 | 1800x750 | 台 | 30
天板ﾒﾗﾐﾝ
| ｽﾁｰﾙﾃｰﾌﾞﾙ撤去 | 600x900 | 台 | 1
| 食洗器撤去 | 300x300xH1260 | 台 | 1
| 冷蔵庫撤去 | 900x450xH800 | 台 | 1
| 机撤去 | 1050x630xH750 | 台 | 1
| 防災備蓄用ﾎﾞｯｸｽ撤去 | 750x500xH1880 | 台 | 1
| 分別回収ﾎﾞｯｸｽ撤去 | 700x500xH900 | 台 | 1
| 棚撤去 | 1500x460xH960 | 台 | 3
| 収納撤去 | 1200x370xH520 | 台 | 1
| 丸椅子撤去 |  | 台 | 180
小計

## ⑭備品
名 称 |  | 摘 要 | 単位 | 数 量 | 単 価 | 金 額 | 備 考
トイレ棟
⑭ | 備品類撤去 | *発生材積込･運搬･処分費共とする
| ｽﾃﾝﾚｽ流し台撤去 | 5200x540xH710 | 台 | 3
| ｽﾃﾝﾚｽ流し台撤去 | 4300x540xH710 | 台 | 2
| 化粧鏡撤去 | 450x350 | か所 | 15
| ﾎﾟﾘ合板棚三段撤去 | L800 | か所 | 1
小計

## ①発生材
名 称 |  | 摘 要 | 単位 | 数 量 | 単 価 | 金 額 | 備 考
工場棟
① | 発生材処理
【発生材積込】
| 発生材積込 | がれき類(躯体分) | m3 | 3555
| 発生材積込 | がれき類(仕上分) | m3 | 758
| 発生材積込 | ボード類 | m3 | 48.2
| 発生材積込 | 防水材類 | m3 | 64.6
| 発生材積込 | ｶﾞﾗｽ･陶磁器類 | m3 | 1
| 発生材積込 | 木くず | m3 | 0.1
| 発生材積込 | 混合廃棄物 | m3 | 0.6
発生材積込-小計
【発生材運搬】
| 発生材運搬 | がれき類(躯体分) | m3 | 3555
| 発生材運搬 | がれき類(仕上分) | m3 | 758
| 発生材運搬 | ボード類 | m3 | 48.2
| 発生材運搬 | 防水材類 | m3 | 64.6
| 発生材運搬 | ｶﾞﾗｽ･陶磁器類 | m3 | 1
| 発生材運搬 | 木くず | m3 | 0.1
| 発生材運搬 | 混合廃棄物 | m3 | 0.6
発生材運搬-小計
【発生材処分】
| 発生材処分 | がれき類(躯体分) | m3 | 3555
| 発生材処分 | がれき類(仕上分) | m3 | 758
| 発生材処分 | ボード類 | m3 | 48.2
| 発生材処分 | 防水材類 | m3 | 64.6
| 発生材処分 | ｶﾞﾗｽ･陶磁器類 | m3 | 1
| 発生材処分 | 木くず | m3 | 0.1
| 発生材処分 | 混合廃棄物 | m3 | 0.6
| 有価物買取 | 鉄くず(躯体分) 現地荷渡し | t | 1583
| 有価物買取 | 鉄くず(仕上分) 現地荷渡し | t | 14.3
| 有価物買取 | ｱﾙﾐくず 現地荷渡し | t | 3.3
発生材処分-小計

## ②発生材
名 称 |  | 摘 要 | 単位 | 数 量 | 単 価 | 金 額 | 備 考
事務所Ａ棟
② | 発生材処理
【発生材積込】
| 発生材積込 | がれき類(躯体分) | m3 | 384
| 発生材積込 | がれき類(仕上分) | m3 | 64.3
| 発生材積込 | ボード類 | m3 | 26.7
| 発生材積込 | 廃ﾌﾟﾗｽﾁｯｸ類 | m3 | 3.3
| 発生材積込 | 繊維くず類 | m3 | 1.3
| 発生材積込 | ｶﾞﾗｽ･陶磁器類 | m3 | 2.3
| 発生材積込 | 木くず | m3 | 3.8
発生材積込-小計
【発生材運搬】
| 発生材運搬 | がれき類(躯体分) | m3 | 384
| 発生材運搬 | がれき類(仕上分) | m3 | 64.3
| 発生材運搬 | ボード類 | m3 | 26.7
| 発生材運搬 | 廃ﾌﾟﾗｽﾁｯｸ類 | m3 | 3.3
| 発生材運搬 | 繊維くず類 | m3 | 1.3
| 発生材運搬 | ｶﾞﾗｽ･陶磁器類 | m3 | 2.3
| 発生材運搬 | 木くず | m3 | 3.8
発生材運搬-小計
【発生材処分】
| 発生材処分 | がれき類(躯体分) | m3 | 384
| 発生材処分 | がれき類(仕上分) | m3 | 64.3
| 発生材処分 | ボード類 | m3 | 26.7
| 発生材処分 | 廃ﾌﾟﾗｽﾁｯｸ類 | m3 | 3.3
| 発生材処分 | 繊維くず類 | m3 | 1.3
| 発生材処分 | ｶﾞﾗｽ･陶磁器類 | m3 | 2.3
| 発生材処分 | 木くず | m3 | 3.8
| 有価物買取 | 鉄くず(躯体分) 現地荷渡し | t | 159
| 有価物買取 | 鉄くず(仕上分) 現地荷渡し | t | 10.1
| 有価物買取 | ｱﾙﾐくず 現地荷渡し | t | 0.4
発生材処分-小計

## ③発生材
名 称 |  | 摘 要 | 単位 | 数 量 | 単 価 | 金 額 | 備 考
事務所Ｂ棟
③ | 発生材処理
【発生材積込】
| 発生材積込 | がれき類(躯体分) | m3 | 791
| 発生材積込 | がれき類(仕上分) | m3 | 124
| 発生材積込 | ボード類 | m3 | 62.3
| 発生材積込 | 廃ﾌﾟﾗｽﾁｯｸ類 | m3 | 2.2
| 発生材積込 | 防水材類 | m3 | 6.6
| 発生材積込 | 繊維くず類 | m3 | 12.4
| 発生材積込 | ｶﾞﾗｽ･陶磁器類 | m3 | 2.5
発生材積込-小計
【発生材運搬】
| 発生材運搬 | がれき類(躯体分) | m3 | 791
| 発生材運搬 | がれき類(仕上分) | m3 | 124
| 発生材運搬 | ボード類 | m3 | 62.3
| 発生材運搬 | 廃ﾌﾟﾗｽﾁｯｸ類 | m3 | 2.2
| 発生材運搬 | 防水材類 | m3 | 6.6
| 発生材運搬 | 繊維くず類 | m3 | 12.4
| 発生材運搬 | ｶﾞﾗｽ･陶磁器類 | m3 | 2.5
発生材運搬-小計
【発生材処分】
| 発生材処分 | がれき類(躯体分) | m3 | 791
| 発生材処分 | がれき類(仕上分) | m3 | 124
| 発生材処分 | ボード類 | m3 | 62.3
| 発生材処分 | 廃ﾌﾟﾗｽﾁｯｸ類 | m3 | 2.2
| 発生材処分 | 防水材類 | m3 | 6.6
| 発生材処分 | 繊維くず類 | m3 | 12.4
| 発生材処分 | ｶﾞﾗｽ･陶磁器類 | m3 | 2.5
| 有価物買取 | 鉄くず(躯体分) 現地荷渡し | t | 324
| 有価物買取 | 鉄くず(仕上分) 現地荷渡し | t | 15.2
| 有価物買取 | ｱﾙﾐくず 現地荷渡し | t | 0.3
発生材処分-小計

## ④発生材
名 称 |  | 摘 要 | 単位 | 数 量 | 単 価 | 金 額 | 備 考
切粉置場
④ | 発生材処理
【発生材積込】
| 発生材積込 | がれき類(躯体分) | m3 | 44.4
| 発生材積込 | 廃ﾌﾟﾗｽﾁｯｸ類 | m3 | 0.05
発生材積込-小計
【発生材運搬】
| 発生材運搬 | がれき類(躯体分) | m3 | 44.4
| 発生材運搬 | 廃ﾌﾟﾗｽﾁｯｸ類 | m3 | 0.05
発生材運搬-小計
【発生材処分】
| 発生材処分 | がれき類(躯体分) | m3 | 44.4
| 発生材処分 | 廃ﾌﾟﾗｽﾁｯｸ類 | m3 | 0.05
| 有価物買取 | 鉄くず(躯体分) 現地荷渡し | t | 6.5
| 有価物買取 | 鉄くず(仕上分) 現地荷渡し | t | 1.2
発生材処分-小計

## ⑤発生材
名 称 |  | 摘 要 | 単位 | 数 量 | 単 価 | 金 額 | 備 考
変電所棟
⑤ | 発生材処理
【発生材積込】
| 発生材積込 | がれき類(躯体分) | m3 | 95
| 発生材積込 | がれき類(仕上分) | m3 | 12.2
| 発生材積込 | 防水材類 | m3 | 4.6
発生材積込-小計
【発生材運搬】
| 発生材運搬 | がれき類(躯体分) | m3 | 95
| 発生材運搬 | がれき類(仕上分) | m3 | 12.2
| 発生材運搬 | 防水材類 | m3 | 4.6
発生材運搬-小計
【発生材処分】
| 発生材処分 | がれき類(躯体分) | m3 | 95
| 発生材処分 | がれき類(仕上分) | m3 | 12.2
| 発生材処分 | 防水材類 | m3 | 4.6
| 有価物買取 | 鉄くず(躯体分) 現地荷渡し | t | 3.7
| 有価物買取 | 鉄くず(仕上分) 現地荷渡し | t | 0.2
| 有価物買取 | ｱﾙﾐくず 現地荷渡し | t | 0.2
発生材処分-小計

## ⑥発生材
名 称 |  | 摘 要 | 単位 | 数 量 | 単 価 | 金 額 | 備 考
切断工場棟
⑥ | 発生材処理
【発生材積込】
| 発生材積込 | がれき類(躯体分) | m3 | 106
| 発生材積込 | がれき類(仕上分) | m3 | 7.6
| 発生材積込 | ボード類 | m3 | 6.1
| 発生材積込 | 廃ﾌﾟﾗｽﾁｯｸ類 | m3 | 1.1
| 発生材積込 | 繊維くず類 | m3 | 0.3
| 発生材積込 | ｶﾞﾗｽ･陶磁器類 | m3 | 1.6
| 発生材積込 | 木くず | m3 | 76.5
発生材積込-小計
【発生材運搬】
| 発生材運搬 | がれき類(躯体分) | m3 | 106
| 発生材運搬 | がれき類(仕上分) | m3 | 7.6
| 発生材運搬 | ボード類 | m3 | 6.1
| 発生材運搬 | 廃ﾌﾟﾗｽﾁｯｸ類 | m3 | 1.1
| 発生材運搬 | 繊維くず類 | m3 | 0.3
| 発生材運搬 | ｶﾞﾗｽ･陶磁器類 | m3 | 1.6
| 発生材運搬 | 木くず | m3 | 76.5
発生材運搬-小計
【発生材処分】
| 発生材処分 | がれき類(躯体分) | m3 | 106
| 発生材処分 | がれき類(仕上分) | m3 | 7.6
| 発生材処分 | ボード類 | m3 | 6.1
| 発生材処分 | 廃ﾌﾟﾗｽﾁｯｸ類 | m3 | 1.1
| 発生材処分 | 繊維くず類 | m3 | 0.3
| 発生材処分 | ｶﾞﾗｽ･陶磁器類 | m3 | 1.6
| 発生材処分 | 木くず | m3 | 76.5
| 有価物買取 | 鉄くず(躯体分) 現地荷渡し | t | 6.3
| 有価物買取 | ｱﾙﾐくず 現地荷渡し | t | 0.6
発生材処分-小計

## ⑦発生材
名 称 |  | 摘 要 | 単位 | 数 量 | 単 価 | 金 額 | 備 考
受付棟
⑦ | 発生材処理
| 【発生材積込】 |  |  |  |  | 0
| 発生材積込 | がれき類(躯体分) | m3 | 36.3
| 発生材積込 | がれき類(仕上分) | m3 | 3.9
| 発生材積込 | ボード類 | m3 | 3.5
| 発生材積込 | 廃ﾌﾟﾗｽﾁｯｸ類 | m3 | 0.2
| 発生材積込 | ｶﾞﾗｽ･陶磁器類 | m3 | 0.1
| 発生材積込 | 木くず | m3 | 21.7
発生材積込-小計
【発生材運搬】
| 発生材運搬 | がれき類(躯体分) | m3 | 36.3
| 発生材運搬 | がれき類(仕上分) | m3 | 3.9
| 発生材運搬 | ボード類 | m3 | 3.5
| 発生材運搬 | 廃ﾌﾟﾗｽﾁｯｸ類 | m3 | 0.2
| 発生材運搬 | ｶﾞﾗｽ･陶磁器類 | m3 | 0.1
| 発生材運搬 | 木くず | m3 | 21.7
発生材運搬-小計
【発生材処分】
| 発生材処分 | がれき類(躯体分) | m3 | 36.3
| 発生材処分 | がれき類(仕上分) | m3 | 3.9
| 発生材処分 | ボード類 | m3 | 3.5
| 発生材処分 | 廃ﾌﾟﾗｽﾁｯｸ類 | m3 | 0.2
| 発生材処分 | ｶﾞﾗｽ･陶磁器類 | m3 | 0.1
| 発生材処分 | 木くず | m3 | 21.7
| 有価物買取 | 鉄くず(仕上分) 現地荷渡し | t | 2.6
| 有価物買取 | ｱﾙﾐくず 現地荷渡し | kg | 0.2
発生材処分-小計
0

## ⑧発生材
名 称 |  | 摘 要 | 単位 | 数 量 | 単 価 | 金 額 | 備 考
食堂棟
⑧ | 発生材処理
【発生材積込】
| 発生材積込 | がれき類(躯体分) | m3 | 55
| 発生材積込 | がれき類(仕上分) | m3 | 5.4
| 発生材積込 | ボード類 | m3 | 3.2
| 発生材積込 | ｶﾞﾗｽ･陶磁器類 | m3 | 0.2
| 発生材積込 | 木くず | m3 | 37.6
発生材積込-小計
【発生材運搬】
| 発生材運搬 | がれき類(躯体分) | m3 | 55
| 発生材運搬 | がれき類(仕上分) | m3 | 5.4
| 発生材運搬 | ボード類 | m3 | 3.2
| 発生材運搬 | ｶﾞﾗｽ･陶磁器類 | m3 | 0.2
| 発生材運搬 | 木くず | m3 | 37.6
発生材運搬-小計
【発生材処分】
| 発生材処分 | がれき類(躯体分) | m3 | 55
| 発生材処分 | がれき類(仕上分) | m3 | 5.4
| 発生材処分 | ボード類 | m3 | 3.2
| 発生材処分 | ｶﾞﾗｽ･陶磁器類 | m3 | 0.2
| 発生材処分 | 木くず | m3 | 37.6
| 有価物買取 | 鉄くず(躯体分) 現地荷渡し | t | 1.8
| 有価物買取 | 鉄くず(仕上分) 現地荷渡し | t | 1.3
| 有価物買取 | ｱﾙﾐくず 現地荷渡し | t | 0.4
発生材処分-小計

## ⑨発生材
名 称 |  | 摘 要 | 単位 | 数 量 | 単 価 | 金 額 | 備 考
コンプレッサー室棟
⑨ | 発生材処理
【発生材積込】
| 発生材積込 | がれき類(躯体分) | m3 | 37
| 発生材積込 | ボード類 | m3 | 1.6
発生材積込-小計
【発生材運搬】
| 発生材運搬 | がれき類(躯体分) | m3 | 37
| 発生材運搬 | ボード類 | m3 | 1.6
発生材運搬-小計
【発生材処分】
| 発生材処分 | がれき類(躯体分) | m3 | 37
| 発生材処分 | ボード類 | m3 | 1.6
| 有価物買取 | 鉄くず(躯体分) 現地荷渡し | t | 12.3
| 有価物買取 | 鉄くず(仕上分) 現地荷渡し | t | 1.1
発生材処分-小計

## ⑩発生材
名 称 |  | 摘 要 | 単位 | 数 量 | 単 価 | 金 額 | 備 考
屋内危険物貯蔵庫棟
⑩ | 発生材処理
【発生材積込】
| 発生材積込 | がれき類(躯体分) | m3 | 9.1
| 発生材積込 | ｶﾞﾗｽ･陶磁器類 | m3 | 0.1
発生材積込-小計
【発生材運搬】
| 発生材運搬 | がれき類(躯体分) | m3 | 9.1
| 発生材運搬 | ｶﾞﾗｽ･陶磁器類 | m3 | 0.1
発生材運搬-小計
【発生材処分】
| 発生材処分 | がれき類(躯体分) | m3 | 9.1
| 発生材処分 | ｶﾞﾗｽ･陶磁器類 | m3 | 0.1
| 有価物買取 | 鉄くず(躯体分) 現地荷渡し | t | 0.6
| 有価物買取 | ｱﾙﾐくず 現地荷渡し | kg | 0.1
発生材処分-小計
[5 empty] | 0 | 0

## ⑪発生材
名 称 |  | 摘 要 | 単位 | 数 量 | 単 価 | 金 額 | 備 考
シャワー室棟
⑪ | 発生材処理
【発生材積込】
| 発生材積込 | がれき類(躯体分) | m3 | 8
| 発生材積込 | がれき類(仕上分) | m3 | 1.7
| 発生材積込 | ボード類 | m3 | 0.7
| 発生材積込 | ｶﾞﾗｽ･陶磁器類 | m3 | 0.2
| 発生材積込 | 木くず | m3 | 4.1
発生材積込-小計
【発生材運搬】
| 発生材運搬 | がれき類(躯体分) | m3 | 8
| 発生材運搬 | がれき類(仕上分) | m3 | 1.7
| 発生材運搬 | ボード類 | m3 | 0.7
| 発生材運搬 | ｶﾞﾗｽ･陶磁器類 | m3 | 0.2
| 発生材運搬 | 木くず | m3 | 4.1
発生材運搬-小計
【発生材処分】
| 発生材処分 | がれき類(躯体分) | m3 | 8
| 発生材処分 | がれき類(仕上分) | m3 | 1.7
| 発生材処分 | ボード類 | m3 | 0.7
| 発生材処分 | ｶﾞﾗｽ･陶磁器類 | m3 | 0.2
| 発生材処分 | 木くず | m3 | 4.1
| 有価物買取 | 鉄くず(仕上分) 現地荷渡し | t | 0.3
| 有価物買取 | ｱﾙﾐくず 現地荷渡し | kg | 67.7
発生材処分-小計
0
[5 empty] | 0 | 0

## ⑫発生材
名 称 |  | 摘 要 | 単位 | 数 量 | 単 価 | 金 額 | 備 考
テント倉庫跡
⑫ | 発生材処理
【発生材積込】
| 発生材積込 | がれき類(躯体分) | m3 | 74.5
発生材積込-小計
【発生材運搬】
| 発生材運搬 | がれき類(躯体分) | m3 | 74.5
発生材運搬-小計
【発生材処分】
| 発生材処分 | がれき類(躯体分) | m3 | 74.5
| 有価物買取 | 鉄くず(躯体分) 現地荷渡し | t | 2.3
発生材処分-小計

## ⑭発生材
名 称 |  | 摘 要 | 単位 | 数 量 | 単 価 | 金 額 | 備 考
トイレ棟
⑭ | 発生材処理
【発生材積込】
| 発生材積込 | がれき類(躯体分) | m3 | 25.2
| 発生材積込 | ボード類 | m3 | 0.5
| 発生材積込 | 防水材類 | m3 | 0.2
| 発生材積込 | ｶﾞﾗｽ･陶磁器類 | m3 | 1.6
発生材積込-小計
【発生材運搬】
| 発生材運搬 | がれき類(躯体分) | m3 | 25.2
| 発生材運搬 | ボード類 | m3 | 0.5
| 発生材運搬 | 防水材類 | m3 | 0.2
| 発生材運搬 | ｶﾞﾗｽ･陶磁器類 | m3 | 1.6
発生材運搬-小計
【発生材処分】
| 発生材処分 | がれき類(躯体分) | m3 | 25.2
| 発生材処分 | ボード類 | m3 | 0.5
| 発生材処分 | 防水材類 | m3 | 0.2
| 発生材処分 | ｶﾞﾗｽ･陶磁器類 | m3 | 1.6
| 有価物買取 | 鉄くず(躯体分) 現地荷渡し | t | 5.3
| 有価物買取 | 鉄くず(仕上分) 現地荷渡し | t | 0.9
| 有価物買取 | ｱﾙﾐくず 現地荷渡し | t | 0.1
発生材処分-小計

## ⑮発生材
名 称 |  | 摘 要 | 単位 | 数 量 | 単 価 | 金 額 | 備 考
防火水槽
⑮ | 発生材処理
【発生材積込】
| 発生材積込 | がれき類(躯体分) | m3 | 60.9
発生材積込-小計
【発生材運搬】
| 発生材運搬 | がれき類(躯体分) | m3 | 60.9
発生材運搬-小計
【発生材処分】
| 発生材処分 | がれき類(躯体分) | m3 | 60.9
| 有価物買取 | 鉄くず(躯体分) 現地荷渡し | t | 3.8
発生材処分-小計

## ⑯㉒発生材
名 称 |  | 摘 要 | 単位 | 数 量 | 単 価 | 金 額 | 備 考
消防ポンプ倉庫棟及び倉庫
⑯㉒ | 発生材処理
| 【発生材積込】 |  |  |  |  | 0
| 発生材積込 | がれき類(躯体分) | m3 | 2.8
| 発生材積込 | 防水材類 | m3 | 0.2
発生材積込-小計
【発生材運搬】
| 発生材運搬 | がれき類(躯体分) | m3 | 2.8
| 発生材運搬 | 防水材類 | m3 | 0.2
発生材運搬-小計
【発生材処分】
| 発生材処分 | がれき類(躯体分) | m3 | 2.8
| 発生材処分 | 防水材類 | m3 | 0.2
| 有価物買取 | 鉄くず(躯体分) 現地荷渡し | t | 0.6
発生材処分-小計

## ㉔発生材
名 称 |  | 摘 要 | 単位 | 数 量 | 単 価 | 金 額 | 備 考
駐輪場
㉔ | 発生材処理
【発生材積込】
| 発生材積込 | がれき類(躯体分) | m3 | 22.5
| 発生材積込 | ｶﾞﾗｽ･陶磁器類 | m3 | 0.4
発生材積込-小計
【発生材運搬】
| 発生材運搬 | がれき類(躯体分) | m3 | 22.5
| 発生材運搬 | ｶﾞﾗｽ･陶磁器類 | m3 | 0.4
発生材運搬-小計
【発生材処分】
| 発生材処分 | がれき類(躯体分) | m3 | 22.5
| 発生材処分 | ｶﾞﾗｽ･陶磁器類 | m3 | 0.4
| 有価物買取 | 鉄くず(躯体分) 現地荷渡し | t | 0.8
発生材処分-小計

## 電気設備 頭
| 名 称 | 摘 要 | 単位 | 数 量 | 単 価 | 金 額 | 備 考
Ｂ | 電気設備工事
① | 工場棟解体撤去 |  | 式 | 1
② | 事務所Ａ棟解体撤去 |  | 式 | 1
③ | 事務所Ｂ棟解体撤去 |  | 式 | 1
④ | 切粉置場解体撤去 |  | 式 | 1
⑤ | 変電所棟解体撤去 |  | 式 | 1
⑥ | 切断工場棟解体撤去 |  | 式 | 1
⑦ | 受付棟解体撤去 |  | 式 | 1
⑧ | 食堂棟解体撤去 |  | 式 | 1
⑨ | コンプレッサー室棟解体撤去 |  | 式 | 1
⑩ | 屋内危険物貯蔵庫棟解体撤去 |  | 式 | 1 |  | 該当なし
⑪ | シャワー室棟解体撤去 |  | 式 | 1
⑫ | テント倉庫跡解体撤去 |  | 式 | 1 |  | 該当なし
⑬ | 既製品駐輪場解体撤去 |  | 式 | 1 |  | 該当なし
⑭ | トイレ棟解体撤去 |  | 式 | 1
⑮ | 防火水槽解体撤去 |  | 式 | 1 |  | 該当なし
⑯ | 消防ポンプ倉庫棟解体撤去 |  | 式 | 1
⑰ | 不二稲荷神社解体撤去 |  | 式 | 1 |  | 該当なし
⑱ | 神社鳥居解体撤去 |  | 式 | 1 |  | 該当なし
⑲ | 新屋町自主防災倉庫解体撤去 |  | 式 | 1 |  | 該当なし
⑳ | 既製スチール物置１解体撤去 |  | 式 | 1 |  | 該当なし
㉑ | 既製スチール物置２解体撤去 |  | 式 | 1 |  | 該当なし
㉒ | 倉庫解体撤去 |  | 式 | 1
㉓ | 既製スチール物置３解体撤去 |  | 式 | 1 |  | 該当なし
㉔ | 駐輪場解体撤去 |  | 式 | 1 |  | 該当なし
㉕ | 既製スチール物置４解体撤去 |  | 式 | 1 |  | 該当なし
㉖ | 外構解体撤去 |  | 式 | 1
㉗ | 発生材処分費 |  | 式 | 1
電気設備工事 合 計

## ①工場棟(電気)
名 称 |  | 摘 要 | 単位 | 数 量 | 単 価 | 金 額 | 備 考
① | 工場棟解体撤去 | Ｓ造２Ｆ 8,888.49m2
0
1 | 高圧引込設備工事 |  | 式 | 1
2 | 幹線動力設備工事 |  | 式 | 1
3 | 変圧器台設備工事 |  | 式 | 1
4 | 電灯コンセント設備工事 |  | 式 | 1
5 | 動力分岐設備工事 |  | 式 | 1
6 | 弱電設備工事 |  | 式 | 1
7 | 自動火災報知設備工事 |  | 式 | 1
① | 小 計
①-1 | 高圧引込設備工事
| 撤去 高圧気中開閉器 | 7.2kV 300A | 台 | 1
| 高所作業車の運転機械経費 |  | 日 | 1
①-1 | 小計
①-2 | 幹線動力設備工事
| 撤去 動力制御盤 | 001 | 面 | 1
0
| 撤去 動力制御盤 | 002 他 | 面 | 17
0
| 撤去 動力制御盤 | 003 他 | 面 | 2
0
| 撤去 電灯分電盤 | 005 他 | 面 | 2
0
| 撤去 動力制御盤 | 006 他 | 面 | 11
0
| 撤去 動力制御盤 | 007 | 面 | 1
0
| 撤去 動力制御盤 | 010 | 面 | 1
| 撤去 動力制御盤 | 014 | 面 | 1
0
| 撤去 電灯分電盤 | 015 | 面 | 1
0
| 撤去 動力制御盤 | 016 | 面 | 1
0
| 撤去 電灯分電盤 | 019 | 面 | 1
0
| 撤去 電灯分電盤 | 020 | 面 | 1
0
| 撤去 動力制御盤 | 021 | 面 | 1
| 撤去 動力制御盤 | 022 他 | 面 | 3
0
| 撤去 動力制御盤 | 023 他 | 面 | 13
0
| 撤去 動力制御盤 | 025 | 面 | 1
0
| 撤去 動力制御盤 | 027 他 | 面 | 5
0
| 撤去 動力制御盤 | 028 | 面 | 1
0
| 撤去 動力制御盤 | 031 | 面 | 1
0
| 撤去 動力制御盤 | 039 | 面 | 1
| 撤去 動力制御盤 | 040 | 面 | 1
0
| 撤去 動力制御盤 | 041 | 面 | 1
0
| 撤去 動力制御盤 | 042 | 面 | 1
0
| 撤去 動力制御盤 | 045 | 面 | 1
0
| 撤去 電灯分電盤 | 047 | 面 | 1
0
| 撤去 動力制御盤 | 049 他 | 面 | 4
| 撤去 動力制御盤 | 050 | 面 | 1
0
| 撤去 動力制御盤 | 051 | 面 | 1
0
| 撤去 動力制御盤 | 053 | 面 | 1
0
| 撤去 動力制御盤 | 054 | 面 | 1
0
| 撤去 動力制御盤 | 057 | 面 | 1
0
| 撤去 動力制御盤 | 060 他 | 面 | 3
| 撤去 電灯分電盤 | 061 他 | 面 | 2
0
| 撤去 電灯分電盤 | 062 | 面 | 1
0
| 撤去 電灯分電盤 | 063 | 面 | 1
0
| 撤去 電灯分電盤 | 064 | 面 | 1
0
| 撤去 動力制御盤 | 067 | 面 | 1
0
| 撤去 動力制御盤 | 069 他 | 面 | 9
| 撤去 動力制御盤 | 070 | 面 | 1
0
| 撤去 動力制御盤 | 073 | 面 | 1
0
| 撤去 動力制御盤 | 075 | 面 | 1
0
| 撤去 動力制御盤 | 079 他 | 面 | 2
0
| 撤去 動力制御盤 | 080 | 面 | 1
0
| 撤去 電灯分電盤 | 085 | 面 | 1
0
| 撤去 動力制御盤 | 089 | 面 | 1
| 撤去 動力制御盤 | 093 | 面 | 1
0
| 撤去 避雷器収容盤 | 094 | 面 | 4
| 撤去 動力制御盤 | 096 | 面 | 1
| 撤去 動力制御盤 | 098 | 面 | 1
| 撤去 動力制御盤 | 100 | 面 | 1
| 撤去 動力制御盤 | 103 他 | 面 | 2
| 撤去 動力制御盤 | 104 | 面 | 1
| 撤去 電灯分電盤 | 114 | 面 | 1
| 撤去 動力制御盤 | 120 | 面 | 1
| 撤去 動力制御盤 | 121 | 面 | 1
| 撤去 電灯分電盤 | 122 | 面 | 1
| 撤去 動力制御盤 | 124 他 | 面 | 23
0
| 撤去 動力制御盤 | 126 他 | 面 | 2
0
| 撤去 動力制御盤 | 127 | 面 | 1
0
| 撤去 動力制御盤 | 129 | 面 | 1
0
| 撤去 動力制御盤 | 133 | 面 | 1
0
| 撤去 動力制御盤 | 136 | 面 | 1
| 撤去 動力制御盤 | 138 | 面 | 1
| 撤去 動力制御盤 | 139 | 面 | 1
0
| 撤去 動力制御盤 | 140 | 面 | 1
0
| 撤去 電灯分電盤 | 142 | 面 | 1
| 撤去 動力制御盤 | 144 他 | 面 | 8
| 撤去 動力制御盤 | 146 | 面 | 1
| 撤去 動力制御盤 | 147 | 面 | 1
| 撤去 動力制御盤 | 150 | 面 | 1
| 撤去 動力制御盤 | 151 | 面 | 1
0
| 撤去 動力制御盤 | 153 | 面 | 1
0
| 撤去 動力制御盤 | 155 | 面 | 1
0
| 撤去 照明操作盤 | 159 | 面 | 1
0
| 撤去 電灯分電盤 | 160 | 面 | 1
| 撤去 動力制御盤 | 163 | 面 | 1
0
| 撤去 動力制御盤 | 164 他 | 面 | 4
0
| 撤去 動力制御盤 | 165 | 面 | 1
0
| 撤去 動力制御盤 | 168 | 面 | 1
0
| 撤去 動力制御盤 | 175 | 面 | 1
| 撤去 動力制御盤 | 176 | 面 | 1
0
| 撤去 電灯分電盤 | 177 | 面 | 1
0
| 撤去 動力制御盤 | 178 他 | 面 | 2
0
| 撤去 電灯分電盤 | 179 | 面 | 1
0
| 撤去 電灯分電盤 | 180 | 面 | 1
0
| 撤去 動力制御盤 | 183 | 面 | 1
| 撤去 動力制御盤 | 184 | 面 | 1
| 撤去 動力制御盤 | 187 | 面 | 1
| 撤去 動力制御盤 | 190 他 | 面 | 2
0
| 撤去 動力制御盤 | 192 | 面 | 1
0
| 撤去 マグネット盤 | 193 | 面 | 1
0
| 撤去 動力制御盤 | 194 | 面 | 1
0
| 撤去 電灯動力盤 | 197 | 面 | 1
| 撤去 動力制御盤 | 199 | 面 | 1
| 撤去 電灯分電盤 | 200 | 面 | 1
| 撤去 電灯分電盤 | 201 | 面 | 1
| 撤去 動力制御盤 | 202 | 面 | 1
| 撤去 動力制御盤 | 203 | 面 | 1
| 撤去 電灯分電盤 | 204 | 面 | 1
0
| 撤去 リレー盤 | 205 | 面 | 1
0
| 撤去 動力制御盤 | 206 | 面 | 1
0
| 撤去 動力制御盤 | 207 | 面 | 1
0
| 撤去 動力制御盤 | 211 | 面 | 1
| 撤去 電灯分電盤 | 214 | 面 | 1
| 撤去 電灯分電盤 | 215 | 面 | 1
| 撤去 電灯分電盤 | 216 | 面 | 1
| 撤去 電灯分電盤 | 217 | 面 | 1
| 撤去 電灯分電盤 | 224 | 面 | 1
0
| 撤去 動力制御盤 | 225 | 面 | 1
0
| 撤去 電灯分電盤 | 226 | 面 | 1
0
| 撤去 電灯分電盤 | 227 | 面 | 1
| 撤去 電灯分電盤 | 228 | 面 | 1
0
| 撤去 電灯分電盤 | 230 | 面 | 1
0
| 撤去 電灯分電盤 | 231 | 面 | 1
0
| 撤去 動力制御盤 | 番号無し(232) | 面 | 1
①-2 | 小計
①-3 | 変圧器台設備工事
【撤去 変圧器台Ａ 】
| 撤去 変圧器台Ａ | 1,--- | 面 | 1
0
| 撤去 変圧器台Ａ | 2,新事務所電灯主幹 | 面 | 1
0
| 撤去 変圧器台Ａ | 3,新事務所動力主幹 | 面 | 1
0
| 撤去 変圧器台Ａ | 4他,動力主開閉器 | 面 | 7
0
| 撤去 変圧器台Ａ | 10,動力主開閉器 | 面 | 1
0
| 撤去 変圧器台Ａ | 12他,電灯主開閉器 | 面 | 3
| 撤去 変圧器台Ａ | 15他,受栓主開閉器 | 面 | 3
0
| 撤去 変圧器台Ａ | 17,受栓主開閉器 | 面 | 1
0
| 撤去 変圧器台Ａ | 19,受栓主開閉器 | 面 | 1
0
| 撤去 変圧器台Ａ | 20,自動力率コントロール盤 | 面 | 1
| 撤去 変圧器台Ａ | 21,DS 7.2kv 400A×3 | 台 | 1
0
| 撤去 変圧器台Ａ | 22,PCS×3 7.2kV | 台 | 1
0
| 撤去 変圧器台Ａ | 23,三相変圧器 30kVA | 台 | 1
0
| 撤去 変圧器台Ａ | 24,PCS×2 7.2kV | 台 | 1
0
| 撤去 変圧器台Ａ | 25,単相変圧器 20kVA | 台 | 1
0
| 撤去 変圧器台Ａ | 26,LBS 7.2KV 200A | 台 | 1
0
| 撤去 変圧器台Ａ | 27,三相変圧器 750kVA | 台 | 1
0
| 撤去 変圧器台Ａ | 28,PCS×3 7.2kV | 台 | 1
0
| 撤去 変圧器台Ａ | 29,三相変圧器 75kVA | 台 | 1
0
| 撤去 変圧器台Ａ | 30,PCS×2 7.2kV | 台 | 1
0
| 撤去 変圧器台Ａ | 31,単相変圧器 20kVA | 台 | 1
【撤去 変圧器台Ａ 計 】
【撤去 変圧器台Ｃ 】
| 撤去 変圧器台Ｃ | 1，--- | 面 | 1
0
| 撤去 変圧器台Ｃ | 2他,動力主開閉器 | 面 | 8
0
| 撤去 変圧器台Ｃ | 10他,電灯主開閉器 | 面 | 2
0
| 撤去 変圧器台Ｃ | 12，--- | 面 | 1
0
| 撤去 変圧器台Ｃ | 13他,受栓主開閉器 | 面 | 2
| 撤去 変圧器台Ｃ | 15,受栓主開閉器 | 面 | 1
| 撤去 変圧器台Ｃ | 16,ベル操作盤 | 面 | 1
| 撤去 変圧器台Ｃ | 17，--- | 面 | 1
0
| 撤去 変圧器台Ｃ | 18,DS 7.2kv 400A×3 | 台 | 1
0
| 撤去 変圧器台Ｃ | 19,LBS 7.2KV 200A | 台 | 1
0
| 撤去 変圧器台Ｃ | 20,三相変圧器 500kVA | 台 | 1
0
| 撤去 変圧器台Ｃ | 21,三相変圧器 30kVA | 台 | 1
0
| 撤去 変圧器台Ｃ | 22,単相変圧器 75kVA | 台 | 1
【撤去 変圧器台Ｃ 計 】
①-3 | 小計
①-4 | 電灯コンセント設備工事
| 撤去 照明器具 | A401 | 台 | 16
| 撤去 照明器具 | A402 | 台 | 172
| 撤去 照明器具 | A402b | 台 | 6
| 撤去 照明器具 | A201 | 台 | 7
| 撤去 照明器具 | A202 | 台 | 1
| 撤去 照明器具 | B201 | 台 | 1
| 撤去 照明器具 | D402 | 台 | 6
| 撤去 照明器具 | D403 | 台 | 22
| 撤去 照明器具 | D202 | 台 | 1
| 撤去 照明器具 | G40 | 台 | 56
| 撤去 照明器具 | G40 ホイスト吊下型 | 台 | 42
| 撤去 照明器具 | G36 | 台 | 92
| 撤去 照明器具 | G70 | 台 | 11
| 撤去 照明器具 | H402 | 台 | 15
| 撤去 照明器具 | I402 | 台 | 5
| 撤去 照明器具 | J402 | 台 | 17
| 撤去 水銀灯安定器 | HF400W用 | 台 | 34
| 撤去 照明器具 | K40 | 台 | 10
| 撤去 照明器具 | 誘導灯 直付型 | 台 | 16
| 撤去 照明器具 | 非常照明 吊下型 30W | 台 | 30
| 撤去 照明器具 | 非常照明 直付型 13W | 台 | 1
| 撤去 パトライト |  | 台 | 2
| 撤去 埋込ｽｲｯﾁ | 1P15A×1 金属ﾌﾟﾚｰﾄ | 組 | 17
| 撤去 埋込ｽｲｯﾁ | 1P15A×2 金属ﾌﾟﾚｰﾄ | 組 | 10
| 撤去 埋込ｽｲｯﾁ | 1P15A×3 金属ﾌﾟﾚｰﾄ | 組 | 1
| 撤去 埋込ｽｲｯﾁ | 1P15A×6 金属ﾌﾟﾚｰﾄ | 組 | 2
1P15A×1+動作表示付×1
| 撤去 埋込ｽｲｯﾁ | 金属ﾌﾟﾚｰﾄ | 組 | 4
| 撤去 埋込ｽｲｯﾁ | 動作表示付×1 金属ﾌﾟﾚｰﾄ | 組 | 1
| 撤去 埋込ｽｲｯﾁ | 動作表示付×2 金属ﾌﾟﾚｰﾄ | 組 | 1
| 撤去 埋込ｽｲｯﾁ | 動作表示付×4 金属ﾌﾟﾚｰﾄ | 組 | 1
1P15A×1+2P15A×2E付
| 撤去 埋込ｽｲｯﾁ,ｺﾝｾﾝﾄ | 金属ﾌﾟﾚｰﾄ | 組 | 2
| 撤去 埋込ｺﾝｾﾝﾄ | 2P15A×2 E付 金属ﾌﾟﾚｰﾄ | 組 | 243
| 撤去 埋込ｺﾝｾﾝﾄ | 2PE15A 引掛型 金属ﾌﾟﾚｰﾄ | 組 | 2
| 撤去 埋込ｺﾝｾﾝﾄ | 2PE20A 引掛型 金属ﾌﾟﾚｰﾄ | 組 | 11
| 撤去 防水ｺﾝｾﾝﾄ | 2P15A×2 EET付 | 個 | 1
| 撤去 露出ｺﾝｾﾝﾄ | 2P15A×2 E付 | 組 | 12
| 撤去 ﾉｽﾞﾙﾌﾟﾚｰﾄ | 金属製 | 個 | 2
①-4 | 小計
①-5 | 動力分岐設備工事
| 撤去 埋込ｺﾝｾﾝﾄ | 3PE20A 引掛型 金属ﾌﾟﾚｰﾄ | 組 | 18
①-5 | 小計
①-6 | 弱電設備工事
004 他
| 撤去 弱電端子盤 | W350 H400 D80 | 面 | 9
|  | 018 |  | 0
| 撤去 弱電端子盤 | W400 H600 D130 | 面 | 1
|  | 083,084 |  | 0
| 撤去 弱電端子盤 | W620 H600 D100 | 面 | 2
|  | 097 |  | 0
| 撤去 弱電端子盤 | W400 H320 D120 | 面 | 1
|  | 141 |  | 0
| 撤去 弱電端子盤 | W600 H500 D130 | 面 | 1
|  | 189 |  | 0
| 撤去 弱電端子盤 | W600 H800 D120 | 面 | 1
|  | 195 |  | 0
| 撤去 弱電端子盤 | W500 H500 D140 | 面 | 1
|  | 196 保安器10P |  | 0
| 撤去 弱電端子盤 | W600 H800 D160 | 面 | 1
198
| 撤去 弱電端子盤 | W700 H1400 D140 | 面 | 1
229
| 撤去 弱電端子盤 | W300 H600 D120 | 面 | 1
| 撤去 24ポートHUB |  | 台 | 18
| 撤去 情報用ﾓｼﾞｭﾗｰｼﾞｬｯｸ | CAT5 金属ﾌﾟﾚｰﾄ | 組 | 15
| 撤去 電話用ﾓｼﾞｭﾗｰｼﾞｬｯｸ | 6極4芯 金属ﾌﾟﾚｰﾄ | 組 | 11
| 撤去 天井埋込ｽﾋﾟｰｶｰ |  | 台 | 1
| 撤去 壁掛型ｽﾋﾟｰｶｰ |  | 台 | 1
| 撤去 ﾎｰﾝｽﾋﾟｰｶｰ | 30W | 台 | 23
| 撤去 ｱｯﾃﾈｰﾀｰ | 金属ﾌﾟﾚｰﾄ | 組 | 5
| 撤去 ﾌﾞｻﾞｰ |  | 台 | 1
| 撤去 ﾁｬｲﾑ |  | 台 | 1
| 撤去 弱電機器 |  | 台 | 3
①-6 | 小計
①-7 | 自動火災報知設備工事
| 撤去 機器収容箱 | （BLP収納） | 台 | 9
撤去
| 差動式分布型検出器収容箱 | 検出器4台収容用 | 台 | 4
| 撤去 検出器 |  | 台 | 16
| 撤去 地区音響装置 | ベル | 台 | 9
| 撤去 表示灯 |  | 台 | 12
| 撤去 煙感知器 |  | 台 | 1
| 撤去 ｽﾎﾟｯﾄ型感知器 | 差動式 | 台 | 86
| 撤去 ｽﾎﾟｯﾄ型感知器 | 定温式 | 台 | 1
| 撤去 警報器 |  | 台 | 1
①-7 | 小計

## ②事務所棟A(電気)
名 称 |  | 摘 要 | 単位 | 数 量 | 単 価 | 金 額 | 備 考
② | 事務所Ａ棟解体撤去 | Ｓ造２Ｆ 959.40m2
0
1 | 幹線動力設備工事 |  | 式 | 1
2 | 電灯コンセント設備工事 |  | 式 | 1
3 | 弱電設備工事 |  | 式 | 1
4 | 自動火災報知設備工事 |  | 式 | 1
② | 小 計
②-1 | 幹線動力設備工事
| 撤去 動力盤 | P-2-1 鋼板製露出型 | 面 | 1
| 撤去 電灯分電盤 | L-2-1 埋込型 | 面 | 1
| 撤去 ホーム分電盤 | L-2-2 樹脂製露出型 | 面 | 1
| 撤去 ホーム分電盤 | L-2-3 樹脂製露出型 | 面 | 1
| 撤去 センサーライト制御盤 | L-2-4 鋼板製露出型 | 面 | 1
| 撤去 電灯分電盤 | L-2-5 埋込型 | 面 | 1
②-1 | 小計
②-2 | 電灯コンセント設備工事
| 撤去 照明器具 | A401 | 台 | 3
| 撤去 照明器具 | A402 | 台 | 116
| 撤去 照明器具 | A202b | 台 | 2
| 撤去 照明器具 | D403 | 台 | 14
| 撤去 照明器具 | E70 | 台 | 12
| 撤去 照明器具 | F30 | 台 | 2
| 撤去 照明器具 | F40 | 台 | 4
| 撤去 照明器具 | DL | 台 | 11
| 撤去 照明器具 | 非DL | 台 | 4
| 撤去 照明器具 | BL2 | 台 | 2
| 撤去 埋込ｽｲｯﾁ | 1P15A×1 樹脂ﾌﾟﾚｰﾄ | 組 | 7
| 撤去 埋込ｽｲｯﾁ | 1P15A×2 樹脂ﾌﾟﾚｰﾄ | 組 | 10
| 撤去 埋込ｽｲｯﾁ | 1P15A×3 樹脂ﾌﾟﾚｰﾄ | 組 | 2
| 撤去 埋込ｽｲｯﾁ | 1P15A×4 樹脂ﾌﾟﾚｰﾄ | 組 | 2
| 撤去 埋込ｽｲｯﾁ | 1P15A×6 樹脂ﾌﾟﾚｰﾄ | 組 | 1
| 撤去 埋込ｽｲｯﾁ | 3W15A×1 樹脂ﾌﾟﾚｰﾄ | 組 | 6
| 撤去 埋込ｽｲｯﾁ | 4W15A×1 樹脂ﾌﾟﾚｰﾄ | 組 | 4
3W15A×1+1P15A×1
| 撤去 埋込ｽｲｯﾁ | 樹脂ﾌﾟﾚｰﾄ | 組 | 2
1P15A×2+1PL15A×1
| 撤去 埋込ｽｲｯﾁ | 樹脂ﾌﾟﾚｰﾄ | 組 | 10
1P15A×3+1PL15A×1
| 撤去 埋込ｽｲｯﾁ | 樹脂ﾌﾟﾚｰﾄ | 組 | 2
| 撤去 埋込ｺﾝｾﾝﾄ | 2P15A×1 樹脂ﾌﾟﾚｰﾄ | 組 | 57
| 撤去 埋込ｺﾝｾﾝﾄ | 2P15A×2 樹脂ﾌﾟﾚｰﾄ | 組 | 32
| 撤去 OAﾌﾛｱ用ｺﾝｾﾝﾄ | 2P15A×2 | 個 | 20
| 撤去 換気扇 | 天井埋込型 | 台 | 12
| 撤去 換気扇 | 壁付け | 台 | 19
②-2 | 小計
②-3 | 弱電設備工事
T-2-1 鋼板製埋込型
| 撤去 端子盤 | 端子台 100P | 面 | 1
| 撤去 LAN機器収容盤 | T-2-2 鋼板製露出型 | 面 | 1
| 撤去 光通信機器収納盤 | T-2-3 鋼板製露出型 | 面 | 1
T-2-4 鋼板製埋込型
| 撤去 端子盤 | 端子台 20P | 面 | 1
| 撤去 TV機器函 | T-2-5 W450*H600*D120 | 面 | 1
| 撤去 光成端箱 |  | 台 | 1
| 撤去 8ポートHUB |  | 台 | 1
| 撤去 16ポートHUB |  | 台 | 1
| 撤去 UHFｱﾝﾃﾅ |  | 組 | 1
| 撤去 VHFｱﾝﾃﾅ |  | 組 | 1
| 撤去 ｱﾝﾃﾅﾏｽﾄ | 側面型 | 基 | 1
| 撤去 6分配器 |  | 台 | 3
| 撤去 ﾉｽﾞﾙﾌﾟﾚｰﾄ | 樹脂製 | 個 | 18
| 撤去 ﾌﾛｱｰﾛｰﾃｰｼｮﾝ |  | 個 | 18
| 撤去 露出ｺﾝｾﾝﾄ | 1口 | 個 | 1
| 撤去 露出ｺﾝｾﾝﾄ | 2口 | 個 | 2
②-3 | 小計
②-4 | 自動火災報知設備工事
| 撤去 副受信機 | 15回線 | 台 | 1
| 撤去 総合盤 | （BLP収納） | 台 | 2
| 撤去 煙感知器 |  | 台 | 3
| 撤去 ｽﾎﾟｯﾄ型感知器 | 差動式 | 台 | 57
| 撤去 ｽﾎﾟｯﾄ型感知器 | 定温式 | 台 | 2
②-4 | 小計

## ③事務所棟B(電気)
名 称 |  | 摘 要 | 単位 | 数 量 | 単 価 | 金 額 | 備 考
③ | 事務所Ｂ棟解体撤去 | Ｓ造３Ｆ 1,977.01m2
1 | 幹線動力設備工事 |  | 式 | 1
2 | 電灯コンセント設備工事 |  | 式 | 1
3 | 弱電設備工事 |  | 式 | 1
4 | 自動火災報知設備工事 |  | 式 | 1
③ | 小 計
③-1 | 幹線動力設備工事
| 撤去 電灯分電盤 | L-1 鋼板製埋込型 | 面 | 1
| 撤去 電灯分電盤 | L-2 鋼板製埋込型 | 面 | 1
| 撤去 電灯分電盤 | L-3 鋼板製埋込型 | 面 | 1
| 撤去 空調動力盤 | P-R 鋼板製自立型 | 面 | 1
ロボット電源北・西
| 撤去 動力分電盤 | 鋼板製露出型 | 面 | 1
ロボット電源北・東
| 撤去 動力分電盤 | 鋼板製露出型 | 面 | 1
ロボット電源南・西
| 撤去 動力分電盤 | 鋼板製露出型 | 面 | 1
ロボット電源南・西
| 撤去 動力分電盤 | 鋼板製露出型 | 面 | 1
| 撤去 単相3線式電源 | 鋼板製露出型 | 面 | 1
| 撤去 警報盤 | 5L 鋼板製露出型 | 面 | 1
| 撤去 開閉器 | MCB3P100/100 | 面 | 1
| 撤去 開閉器BOXWP | MCB3P20A | 面 | 1
| 撤去 ﾉｽﾞﾙﾌﾟﾚｰﾄ | 金属製 | 個 | 3
③-1 | 小計
③-2 | 電灯コンセント設備工事
| 撤去 照明器具 | A | 台 | 1
| 撤去 照明器具 | B | 台 | 4
| 撤去 照明器具 | C1 | 台 | 51
| 撤去 照明器具 | C2 | 台 | 10
| 撤去 照明器具 | D1 | 台 | 138
| 撤去 照明器具 | D2 | 台 | 236
| 撤去 照明器具 | E1 | 台 | 63
| 撤去 照明器具 | E2 | 台 | 56
| 撤去 照明器具 | F | 台 | 12
| 撤去 照明器具 | H | 台 | 3
| 撤去 照明器具 | I | 台 | 3
| 撤去 照明器具 | J | 台 | 5
| 撤去 照明器具 | K | 台 | 7
| 撤去 照明器具 | L | 台 | 3
| 撤去 照明器具 | M | 台 | 3
| 撤去 換気扇 | 天井 | 台 | 48
| 撤去 埋込ｽｲｯﾁ | 1P15A×1 樹脂ﾌﾟﾚｰﾄ | 組 | 10
| 撤去 埋込ｽｲｯﾁ | 1P15A×2 樹脂ﾌﾟﾚｰﾄ | 組 | 3
| 撤去 埋込ｽｲｯﾁ | 1P15A×3 樹脂ﾌﾟﾚｰﾄ | 組 | 12
| 撤去 埋込ｽｲｯﾁ | 1P15A×4 樹脂ﾌﾟﾚｰﾄ | 組 | 1
| 撤去 埋込ｽｲｯﾁ | 3W15A×1 樹脂ﾌﾟﾚｰﾄ | 組 | 4
| 撤去 埋込ｽｲｯﾁ | 4W15A×1 樹脂ﾌﾟﾚｰﾄ | 組 | 1
1P15A×1+1PL15A×1
| 撤去 埋込ｽｲｯﾁ | 樹脂ﾌﾟﾚｰﾄ | 組 | 18
1P15A×2+1PL15A×1
| 撤去 埋込ｽｲｯﾁ | 樹脂ﾌﾟﾚｰﾄ | 組 | 3
1P15A×3+1PL15A×1
| 撤去 埋込ｽｲｯﾁ | 樹脂ﾌﾟﾚｰﾄ | 組 | 5
1P15A×5+1PL15A×1
| 撤去 埋込ｽｲｯﾁ | 樹脂ﾌﾟﾚｰﾄ | 組 | 1
| 撤去 自動点滅器 |  | 個 | 1
| 撤去 ｻｰﾓｽｲｯﾁ |  | 個 | 1
| 撤去 埋込ｺﾝｾﾝﾄ | 2P15A×1 金属ﾌﾟﾚｰﾄ | 組 | 5
| 撤去 埋込ｺﾝｾﾝﾄ | 2P15A×2 金属ﾌﾟﾚｰﾄ | 組 | 81
| 撤去 埋込ｺﾝｾﾝﾄ | 2P15A×2 E付 金属ﾌﾟﾚｰﾄ | 組 | 2
| 撤去 埋込ｺﾝｾﾝﾄ | 2P15A×2 ET付 金属ﾌﾟﾚｰﾄ | 組 | 8
| 撤去 埋込ｺﾝｾﾝﾄ | 2P15A×4 ET付 金属ﾌﾟﾚｰﾄ | 組 | 5
2P15A×2 E付 200V
| 撤去 埋込ｺﾝｾﾝﾄ | 金属ﾌﾟﾚｰﾄ | 組 | 3
| 撤去 OAﾌﾛｱ用ｺﾝｾﾝﾄ | 2P15A×2 E付 | 個 | 107
③-2 | 小計
③-3 | 弱電設備工事
T-1 鋼板製埋込型
| 撤去 弱電端子盤 | 端子台 100P | 面 | 1
T-2 鋼板製埋込型
| 撤去 弱電端子盤 | 端子台 100P | 面 | 1
T-3 鋼板製埋込型
| 撤去 弱電端子盤 | 端子台 100P | 面 | 1
| 撤去 光通信機器収容盤 | 鋼板製埋込型 | 面 | 1
| 撤去 露出ｺﾝｾﾝﾄ | 1口 | 個 | 3
| 撤去 8ポートHUB |  | 台 | 2
| 撤去 ﾉｽﾞﾙﾌﾟﾚｰﾄ | 樹脂製 | 個 | 57
| 撤去 ﾌﾛｱｰﾛｰﾃｰｼｮﾝ |  | 個 | 144
| 撤去 UHFｱﾝﾃﾅ | 20EL | 組 | 1
| 撤去 BSｱﾝﾃﾅ | 90cm | 組 | 1
| 撤去 ｱﾝﾃﾅﾏｽﾄ | 自立型 | 基 | 1
| 撤去 混合器 |  | 台 | 1
| 撤去 増幅器 |  | 台 | 1
| 撤去 2分配器 |  | 台 | 1
| 撤去 直列ﾕﾆｯﾄ | 中間 金属ﾌﾟﾚｰﾄ | 組 | 3
| 撤去 直列ﾕﾆｯﾄ | 端末 金属ﾌﾟﾚｰﾄ | 組 | 2
| 撤去 天井埋込ｽﾋﾟｰｶｰ | ATT付 | 台 | 3
| 撤去 天井埋込ｽﾋﾟｰｶｰ | ATT無し | 台 | 16
| 撤去 ｱｯﾃﾈｰﾀｰ | 金属ﾌﾟﾚｰﾄ | 組 | 7
| 撤去 呼出ボタン |  | 個 | 1
| 撤去 廊下灯 | ﾌﾞｻﾞｰ付 | 個 | 1
③-3 | 小計
③-4 | 自動火災報知設備工事
| 撤去 受信機 | 20回線 | 台 | 1
| 撤去 総合盤 | （BLP収納） | 台 | 3
| 撤去 煙感知器 |  | 台 | 49
| 撤去 ｽﾎﾟｯﾄ型感知器 | 差動式 | 台 | 49
| 撤去 ｽﾎﾟｯﾄ型感知器 | 定温式 | 台 | 3
| 撤去 自動閉鎖装置 | ラッチ式 | 台 | 2
③-4 | 小計

## ④切粉置場(電気)
名 称 |  | 摘 要 | 単位 | 数 量 | 単 価 | 金 額 | 備 考
④ | 切粉置場解体撤去 | Ｓ造１Ｆ 52.00m2
1 | 電灯コンセント設備工事 |  | 式 | 1
④ | 小 計
④-1 | 電灯コンセント設備工事
| 撤去 照明器具 | A402 | 台 | 1
| 撤去 埋込ｽｲｯﾁ | 1P15A×1 樹脂ﾌﾟﾚｰﾄ | 組 | 1
| 撤去 埋込ｺﾝｾﾝﾄ | 2P15A×2 樹脂ﾌﾟﾚｰﾄ | 組 | 1
④-1 | 小計
0
0
0
0
0
0
0
0
0
0
0
0
0
0
0
0

## ⑤変電所棟(電気)
名 称 |  | 摘 要 | 単位 | 数 量 | 単 価 | 金 額 | 備 考
⑤ | 変電所棟解体撤去 | ＲＣ造１Ｆ 76.44m2
1 | 電灯コンセント設備工事 |  | 式 | 1
2 | 受変電設備工事 |  | 式 | 1
⑤ | 小 計
⑤-1 | 電灯コンセント設備工事
| 撤去 電灯分電盤 | L-5-1 鋼板製露出型 | 面 | 1
| 撤去 照明器具 | A402P | 台 | 6
| 撤去 照明器具 | B201 | 台 | 1
| 撤去 埋込ｽｲｯﾁ | 1P15A×1 金属ﾌﾟﾚｰﾄ | 組 | 2
| 撤去 埋込ｽｲｯﾁ | 1P15A×2 金属ﾌﾟﾚｰﾄ | 組 | 1
| 撤去 埋込ｺﾝｾﾝﾄ | 2P15A×2 金属ﾌﾟﾚｰﾄ | 組 | 4
⑤-1 | 小計
⑤-2 | 受変電設備工事
| 撤去 高圧コンデンサ | 106kvar | 台 | 3
| 撤去 高圧コンデンサ | 79.8kvar | 台 | 1
| 撤去 高圧変成器盤 | 開放形 | 面 | 1
| 撤去 高圧記録計盤 | 開放形 | 面 | 1
| 撤去 高圧受電盤 | 開放形 | 面 | 1
開放形
| 撤去 高圧コンデンサ盤 | 高圧コンデンサ 106kvar×4 | 面 | 1
| 撤去 高圧配電盤 1 | 開放形 | 面 | 1
| 撤去 高圧配電盤 2 | 開放形 | 面 | 1
| 撤去 高圧配電盤 3 | 開放形 | 面 | 1
| 撤去 高圧配電盤 4 | 開放形 | 面 | 1
開放形
| 撤去 高圧配電盤 5 | 三相変圧器 20kVA | 面 | 1
開放形
| 撤去 低圧動力盤 | スコット変圧器 5kVA | 面 | 1
| 撤去 低圧電灯盤 | 開放形 | 面 | 1
| 撤去 DGR補助継電器盤 |  | 面 | 1
| 撤去 WHM盤 | ※中身無し | 面 | 1
| 撤去 電力監視盤 1 | 電力監視装置 ×1 | 面 | 1
| 撤去 電力監視盤 2 | 電力監視装置 ×1 | 面 | 1
| 撤去 ﾌﾚｰﾑﾊﾟｲﾌﾟ | 32A | ｍ | 319
| 撤去 保護金網 | 1.6m×3.6m | 枚 | 1
| 搬出費 | 2500kg×11面 | 面 | 11
⑤-2 | 小計

## ⑥切断工場棟(電気)
名 称 |  | 摘 要 | 単位 | 数 量 | 単 価 | 金 額 | 備 考
⑥ | 切断工場棟解体撤去 | 木造平屋 342.94m2
1 | 幹線動力設備工事 |  | 式 | 1
2 | 電灯コンセント設備工事 |  | 式 | 1
3 | 弱電設備工事 |  | 式 | 1
4 | 自動火災報知設備工事 |  | 式 | 1
⑥ | 小 計
⑥-1 | 幹線動力設備工事
| 撤去 電灯動力開閉器箱 | LP-6-1 鋼板製自立型 | 面 | 1
| 撤去 動力分電盤 | P-6-2 露出型 | 面 | 1
| 撤去 電灯分電盤 | L-6-2 露出型 | 面 | 1
⑥-1 | 小計
⑥-2 | 電灯コンセント設備工事
| 撤去 照明器具 | A401 | 台 | 2
| 撤去 照明器具 | A402 | 台 | 83
| 撤去 照明器具 | A201 | 台 | 1
| 撤去 照明器具 | A202 | 台 | 2
| 撤去 照明器具 | B201 | 台 | 2
| 撤去 照明器具 | WL201 | 台 | 1
| 撤去 照明器具 | WL401 | 台 | 1
| 撤去 埋込ｽｲｯﾁ | 1P15A×1 樹脂ﾌﾟﾚｰﾄ | 組 | 5
| 撤去 埋込ｽｲｯﾁ | 1P15A×2 樹脂ﾌﾟﾚｰﾄ | 組 | 1
| 撤去 埋込ｽｲｯﾁ | 1P15A×4 樹脂ﾌﾟﾚｰﾄ | 組 | 2
| 撤去 埋込ｽｲｯﾁ | 1P15A×5 樹脂ﾌﾟﾚｰﾄ | 組 | 2
1P15A×3+1PL15A×2
| 撤去 埋込ｽｲｯﾁ | 樹脂ﾌﾟﾚｰﾄ | 組 | 1
| 撤去 埋込ｺﾝｾﾝﾄ | 2P15A×2 樹脂ﾌﾟﾚｰﾄ | 組 | 37
| 撤去 埋込ｺﾝｾﾝﾄ | 2P15A×1 抜止 樹脂ﾌﾟﾚｰﾄ | 組 | 19
| 撤去 埋込ｺﾝｾﾝﾄ | 3P20A×1 樹脂ﾌﾟﾚｰﾄ | 組 | 4
⑥-2 | 小計
⑥-3 | 弱電設備工事
| 撤去 端子盤 | T-6-1 鋼板製埋込型 | 面 | 1
| 撤去 ﾉｽﾞﾙﾌﾟﾚｰﾄ | 樹脂製 | 個 | 12
| 撤去 情報用ﾓｼﾞｭﾗｰｼﾞｬｯｸ | CAT5 樹脂ﾌﾟﾚｰﾄ | 組 | 1
| 撤去 壁掛型ｽﾋﾟｰｶｰ |  | 台 | 1
| 撤去 ｱｯﾃﾈｰﾀｰ | 樹脂ﾌﾟﾚｰﾄ | 組 | 1
⑥-3 | 小計
⑥-4 | 自動火災報知設備工事
| 撤去 総合盤 | （BLP収納） | 台 | 1
| 撤去 ｽﾎﾟｯﾄ型感知器 | 差動式 | 台 | 14
⑥-4 | 小計

## ⑦受付棟(電気)
名 称 |  | 摘 要 | 単位 | 数 量 | 単 価 | 金 額 | 備 考
⑦ | 受付棟解体撤去 | 木造平屋 102.06m2
1 | 電灯コンセント設備工事 |  | 式 | 1
2 | 弱電設備工事 |  | 式 | 1
3 | 自動火災報知設備工事 |  | 式 | 1
⑦ | 小 計
⑦-1 | 電灯コンセント設備工事
| 撤去 電灯分電盤 | L-7-1 鋼板製露出型 | 面 | 1
| 撤去 照明器具 | A401 | 台 | 17
| 撤去 照明器具 | C401 | 台 | 1
| 撤去 照明器具 | WL201 | 台 | 3
| 撤去 照明器具 | SP | 台 | 2
| 撤去 埋込ｽｲｯﾁ | 1P15A×1 樹脂ﾌﾟﾚｰﾄ | 組 | 5
| 撤去 埋込ｽｲｯﾁ | 1P15A×2 樹脂ﾌﾟﾚｰﾄ | 組 | 2
| 撤去 埋込ｺﾝｾﾝﾄ | 2P15A×2 樹脂ﾌﾟﾚｰﾄ | 組 | 9
| 撤去 押釦 |  | 個 | 1
⑦-1 | 小計
⑦-2 | 弱電設備工事
| 撤去 電話交換機 |  | 台 | 2
| 撤去 放送アンプ | 卓上型120W | 台 | 1
| 撤去 CDﾌﾟﾛｸﾞﾗﾑ |  | 台 | 1
| 撤去 ﾌﾟﾛｸﾞﾗﾑﾀｲﾏｰ |  | 台 | 1
⑦-2 | 小計
⑦-3 | 自動火災報知設備工事
| 撤去 自火報受信機 | 80回線 壁掛型 | 台 | 1
| 撤去 総合盤 | （BLP収納） | 台 | 1
| 撤去 ｽﾎﾟｯﾄ型感知器 | 差動式 | 台 | 1
⑦-3 | 小計

## ⑧食堂棟(電気)
名 称 |  | 摘 要 | 単位 | 数 量 | 単 価 | 金 額 | 備 考
⑧ | 食堂棟解体撤去 | 木造平屋 179.18m2
1 | 幹線動力設備工事 |  | 式 | 1
2 | 電灯コンセント設備工事 |  | 式 | 1
3 | 弱電設備工事 |  | 式 | 1
4 | 自動火災報知設備工事 |  | 式 | 1
⑧ | 小 計
⑧-1 | 幹線動力設備工事
| 撤去 動力分電盤 | P-8-1 防水露出型 | 面 | 1
| 撤去 動力分電盤 | P-8-2 防水鋼板製露出型 | 面 | 1
| 撤去 ホーム分電盤 | L-8-1 樹脂製露出型 | 面 | 1
⑧-1 | 小計
⑧-2 | 電灯コンセント設備工事
| 撤去 照明器具 | A402 | 台 | 25
| 撤去 照明器具 | A202 | 台 | 1
| 撤去 照明器具 | B201 | 台 | 1
| 撤去 照明器具 | BL1 | 台 | 1
| 撤去 埋込ｽｲｯﾁ | 1P15A×1 樹脂ﾌﾟﾚｰﾄ | 組 | 3
| 撤去 埋込ｽｲｯﾁ | 1P15A×2 樹脂ﾌﾟﾚｰﾄ | 組 | 1
| 撤去 埋込ｽｲｯﾁ | 1P15A×3 樹脂ﾌﾟﾚｰﾄ | 組 | 1
| 撤去 埋込ｺﾝｾﾝﾄ | 2P15A×2 樹脂ﾌﾟﾚｰﾄ | 組 | 24
⑧-2 | 小計
⑧-3 | 弱電設備工事
| 撤去 電話機 |  | 台 | 1
| 撤去 電話ローゼット |  | 個 | 1
| 撤去 情報用ﾓｼﾞｭﾗｰｼﾞｬｯｸ | CAT5 樹脂ﾌﾟﾚｰﾄ | 組 | 1
| 撤去 UHFｱﾝﾃﾅ |  | 組 | 1
| 撤去 ｱﾝﾃﾅﾏｽﾄ | 自立型 | 基 | 1
| 撤去 ﾃﾚﾋﾞ端子 | 樹脂ﾌﾟﾚｰﾄ | 組 | 2
| 撤去 壁掛型ｽﾋﾟｰｶｰ |  | 台 | 3
| 撤去 ｱｯﾃﾈｰﾀｰ | 樹脂ﾌﾟﾚｰﾄ | 組 | 2
⑧-3 | 小計
⑧-4 | 自動火災報知設備工事
| 撤去 総合盤 | （BLP収納） | 台 | 1
| 撤去 ｽﾎﾟｯﾄ型感知器 | 差動式 | 台 | 6
| 撤去 ｽﾎﾟｯﾄ型感知器 | 定温式 | 台 | 1
⑧-4 | 小計

## ⑨ｺﾝﾌﾟﾚｯｻｰ室棟(電気)
名 称 |  | 摘 要 | 単位 | 数 量 | 単 価 | 金 額 | 備 考
⑨ | コンプレッサー室棟解体撤去 | Ｓ造２Ｆ 72.38m2
1 | 幹線動力設備工事 |  | 式 | 1
2 | 電灯コンセント設備工事 |  | 式 | 1
3 | 自動火災報知設備工事 |  | 式 | 1
⑨ | 小 計
⑨-1 | 幹線動力設備工事
| 撤去 動力分電盤 | P-9-1 鋼板製埋込型 | 面 | 1
| 撤去 ボックス(扉付き） | W900 H1000 D200 | 台 | 1
⑨-1 | 小計
⑨-2 | 電灯コンセント設備工事
| 撤去 照明器具 | A402 | 台 | 8
| 撤去 照明器具 | WL201 | 台 | 1
| 撤去 埋込ｽｲｯﾁ | 1P15A×1 樹脂ﾌﾟﾚｰﾄ | 組 | 2
| 撤去 埋込ｽｲｯﾁ | 1P15A×2 樹脂ﾌﾟﾚｰﾄ | 組 | 1
| 撤去 埋込ｺﾝｾﾝﾄ | 2P15A×2 樹脂ﾌﾟﾚｰﾄ | 組 | 9
⑨-2 | 小計
⑨-3 | 自動火災報知設備工事
| 撤去 ｽﾎﾟｯﾄ型感知器 | 差動式 | 台 | 2
⑨-3 | 小計

## ⑪シャワー室棟(電気)
名 称 |  | 摘 要 | 単位 | 数 量 | 単 価 | 金 額 | 備 考
⑪ | シャワー室棟解体撤去 | 木造平屋 16.24m2
1 | 電灯コンセント設備工事 |  | 式 | 1
2 | 弱電・自動火災報知設備工事 |  | 式 | 1
⑪ | 小 計
⑪-1 | 電灯コンセント設備工事
| 撤去 照明器具 | A402 | 台 | 4
| 撤去 埋込ｽｲｯﾁ | 1P15A×1 金属ﾌﾟﾚｰﾄ | 組 | 1
1P15A×1+動作表示付×1
| 撤去 埋込ｽｲｯﾁ | 金属ﾌﾟﾚｰﾄ | 組 | 1
| 撤去 埋込ｺﾝｾﾝﾄ | 2P15A×2 E付 金属ﾌﾟﾚｰﾄ | 組 | 3
⑪-1 | 小計
⑪-2 | 弱電・自動火災報知設備工事
| 撤去 弱電盤端子盤 |  | 面 | 1
| 撤去 HUB | 24ﾎﾟｰﾄ | 台 | 2
| 撤去 ｽﾎﾟｯﾄ型感知器 | 差動式 2種 露出型 | 台 | 2
⑪-2 | 小計

## ⑭トイレ棟(電気)
名 称 |  | 摘 要 | 単位 | 数 量 | 単 価 | 金 額 | 備 考
⑭ | トイレ棟解体撤去 | Ｓ造１Ｆ 34.61m2
1 | 電灯コンセント設備工事 |  | 式 | 1
⑭ | 小 計
⑭-1 | 電灯コンセント設備工事
| 撤去 ホーム分電盤 | L-14-1 樹脂製露出型 | 面 | 1
| 撤去 照明器具 | DL | 台 | 16
| 撤去 埋込ｽｲｯﾁ | 1P15A×1 樹脂ﾌﾟﾚｰﾄ | 組 | 1
1P15A×2+1PL15A×1
| 撤去 埋込ｽｲｯﾁ | 樹脂ﾌﾟﾚｰﾄ | 組 | 2
| 撤去 埋込ｺﾝｾﾝﾄ | 2P15A×2 樹脂ﾌﾟﾚｰﾄ | 組 | 2
⑭-1 | 小計

## ⑯消防ポンプ室棟(電気)
名 称 |  | 摘 要 | 単位 | 数 量 | 単 価 | 金 額 | 備 考
⑯ | 消防ポンプ倉庫棟解体撤去 | Ｓ造１Ｆ 3.87m2
1 | 電灯コンセント設備工事 |  | 式 | 1
⑯ | 小 計
⑯-1 | 電灯コンセント設備工事
| 撤去 埋込ｺﾝｾﾝﾄ | 2P15A×2 樹脂ﾌﾟﾚｰﾄ | 組 | 1
⑯-1 | 小計

## ㉒倉庫棟(電気)
名 称 |  | 摘 要 | 単位 | 数 量 | 単 価 | 金 額 | 備 考
㉒ | 倉庫棟解体撤去 | Ｓ造１Ｆ 3.87m2
0
1 | 電灯コンセント設備工事 |  | 式 | 1
㉒ | 小 計
㉒-1 | 電灯コンセント設備工事
| 撤去 埋込ｺﾝｾﾝﾄ | 2P15A×2 樹脂ﾌﾟﾚｰﾄ | 組 | 1
㉒-1 | 小計

## ㉖外構(電気)
名 称 |  | 摘 要 | 単位 | 数 量 | 単 価 | 金 額 | 備 考
㉖ | 外構解体撤去
1 | 受変電設備工事 |  | 式 | 1
2 | 高圧引込み設備工事 |  | 式 | 1
3 | 幹線動力設備工事 |  | 式 | 1
4 | 電灯(外灯)設備工事 |  | 式 | 1
5 | 構内配電線路設備工事 |  | 式 | 1
㉖ | 小 計
㉖-1 | 受変電設備工事 |  |  |  |  | 0
2面体
| 撤去 キュービクルＡ | W1800 H2300 D1900 | 式 | 1
| 撤去 三相変圧器 | 200kVA | 台 | 1
| 撤去 ｽｺｯﾄ変圧器 | 2ｋVA | 台 | 1
| 搬出費 キュービクルＡ | 2300kg | ｔ | 2.3
5面体
| 撤去 キュービクルＢ | W4000 H2350 D1500 | 式 | 1
| 撤去 三相変圧器 | 300kVA | 台 | 1
| 撤去 単相変圧器 | 75kVA | 台 | 2
| 撤去 高圧ｺﾝﾃﾞﾝｻ | 79.8kvar | 台 | 1
| 搬出費 キュービクルＢ | 4300kg | ｔ | 4.3
㉖-1 | 小計
㉖-2 | 高圧引込み設備工事 |  |  |  | 0 | 0
7.2kV 300A 方向性
| 撤去 高圧気中開閉器 | LA・VT内蔵 SUS製 | 台 | 1
| 撤去 コンクリート柱 | CP12-19-3.5 | 本 | 1
| 建柱車 | ｵｰｶﾞ径 450mm 吊能力2.9t | 式 | 1
| 撤去 装柱材 |  | 本 | 1
| 撤去 支線材 |  | か所 | 1
| 撤去 電線 | IV14 管内 | ｍ | 230
| 撤去 電線 | IV38 管内 | ｍ | 51
| 撤去 ケーブル | VVF2.0-2C 管内 | ｍ | 40
| 撤去 ケーブル | 6KV CVT38 管内 | ｍ | 153
| 撤去 ケーブル | 6KV CVT38 FEP内 | ｍ | 183
| 撤去 ケーブル | 6KV CVT38 架空 6ｍ | 径間 | 1
| 撤去 硬質ﾎﾟﾘ塩化ﾋﾞﾆﾙ管 | VU200 地中 | ｍ | 40
| 撤去 硬質ﾎﾟﾘ塩化ﾋﾞﾆﾙ管 | VU250 地中 | ｍ | 81
| 撤去 硬質ﾎﾟﾘ塩化ﾋﾞﾆﾙ管 | VU300 地中 | ｍ | 31
| 撤去 電線管 | FEP80 地中 | ｍ | 330
| 撤去 ﾊﾝﾄﾞﾎｰﾙ | A 800×800×1400-R8K-60 | 基 | 4
| 撤去 ﾊﾝﾄﾞﾎｰﾙ | B 800×900×1400-R8K-60 | 基 | 1
| 撤去 ﾊﾝﾄﾞﾎｰﾙ | C 800×900×1500-R8K-60 | 基 | 1
| 撤去 ﾊﾝﾄﾞﾎｰﾙ | D 1000×1000×1200-R8K-60 | 基 | 2
| 撤去 ﾊﾝﾄﾞﾎｰﾙ | H 800×800×1500-R8K-60 | 基 | 1
| 土工費 | 根切り 機械ﾊﾞｯｸﾎｳ0.13 | ㎥ | 190
| 土工費 | 埋戻し 機械ﾊﾞｯｸﾎｳ0.13 | ㎥ | 190
| 機械運搬費 |  | 式 | 1
| 高所作業車の運転機械経費 |  | 日 | 1
㉖-2 | 小計
㉖-3 | 幹線動力設備工事
| 撤去 電線 | IV8 管内 | ｍ | 42
| 撤去 電線 | IV14 管内 | ｍ | 54
| 撤去 電線 | IV38 管内 | ｍ | 22
| 撤去 電線 | IV60 管内 | ｍ | 33
| 撤去 ケーブル | CV3.5-2C FEP内 | ｍ | 14
| 撤去 ケーブル | CV3.5-3C 管内 | ｍ | 9
| 撤去 ケーブル | CV3.5-3C FEP内 | ｍ | 21
| 撤去 ケーブル | CV5.5-3C FEP内 | ｍ | 34
| 撤去 ケーブル | CV8-3C FEP内 | ｍ | 24
| 撤去 ケーブル | CV14-3C FEP内 | ｍ | 78
| 撤去 ケーブル | CV38-3C 管内 | ｍ | 1
| 撤去 ケーブル | CV38-3C FEP内 | ｍ | 73
| 撤去 ケーブル | CV60-3C 管内 | ｍ | 1
| 撤去 ケーブル | CV60-3C FEP内 | ｍ | 46
| 撤去 ケーブル | CV100-3C 管内 | ｍ | 1
| 撤去 ケーブル | CV100-3C FEP内 | ｍ | 52
| 撤去 ケーブル | CV3.5-4C FEP内 | ｍ | 64
| 撤去 ケーブル | CV8-4C FEP内 | ｍ | 74
| 撤去 ケーブル | CVT22 FEP内 | ｍ | 38
| 撤去 ケーブル | CVT38 FEP内 | ｍ | 65
| 撤去 ケーブル | CVT60 FEP内 | ｍ | 14
| 撤去 ケーブル | CVT100 FEP内 | ｍ | 206
| 撤去 ケーブル | CVT150 FEP内 | ｍ | 39
| 撤去 ケーブル | CVT200 FEP内 | ｍ | 65
| 撤去 ケーブル | CVV1.25-4C FEP内 | ｍ | 65
| 撤去 電線管 | FEP30 地中 | ｍ | 209
| 撤去 電線管 | FEP40 地中 | ｍ | 25
| 撤去 電線管 | FEP50 地中 | ｍ | 168
| 撤去 電線管 | FEP65 地中 | ｍ | 233
| 撤去 電線管 | FEP80 地中 | ｍ | 260
| 撤去 電線管 | FEP100 地中 | ｍ | 128
| 撤去 金属ダクト | AS1000×800 WP | ｍ | 1
| 撤去 ﾊﾝﾄﾞﾎｰﾙ | A 800×800×1400-R8K-60 | 基 | 1
| 撤去 ﾊﾝﾄﾞﾎｰﾙ | E 800×800×900-R8K-60 | 基 | 1
| 撤去 ﾊﾝﾄﾞﾎｰﾙ | F 600×600×900-R8K-60 | 基 | 2
| 撤去 ﾊﾝﾄﾞﾎｰﾙ | G 900×900×900-R8K-60 | 基 | 1
| 撤去 ﾊﾝﾄﾞﾎｰﾙ | H 800×800×1500-R8K-60 | 基 | 2
| 土工費 | 根切り 機械ﾊﾞｯｸﾎｳ0.13 | ㎥ | 232
| 土工費 | 埋戻し 機械ﾊﾞｯｸﾎｳ0.13 | ㎥ | 232
㉖-3 | 小計
㉖-4 | 電灯(外灯)設備工事
| 撤去 照明器具 | LBF2RP-10 | 台 | 6
| 撤去 照明器具 | 外灯 HF400W | 台 | 2
| 撤去 ポール | 4.5m 人力 | 本 | 1
| 撤去 鋼管ポール | 6m 人力 | 本 | 6
| 撤去 ｺﾝｸﾘｰﾄ基礎 |  | 基 | 7
| 撤去 ケーブル | CV3.5-3C 管内 | ｍ | 20
| 撤去 ケーブル | CV3.5-3C FEP内 | ｍ | 57
| 撤去 架空ケーブル | DV2R-2.0 (54m) | 径間 | 3
| 撤去 電線管 | HIVE22 露出 | ｍ | 5
| 撤去 電線管 | FEP30 地中 | ｍ | 57
| 土工費 | 根切り 機械ﾊﾞｯｸﾎｳ0.13 | ㎥ | 23
| 土工費 | 埋戻し 機械ﾊﾞｯｸﾎｳ0.13 | ㎥ | 23
| 高所作業車の運転機械経費 |  | 日 | 1
㉖-4 | 小計
㉖-5 | 構内配電線路設備工事
| 撤去 監視カメラ |  | 台 | 1
| 撤去 ケーブル | CVV2-3C 管内 | ｍ | 50
| 撤去 ケーブル | CVV2-3C FEP内 | ｍ | 386
| 撤去 ケーブル | CVV2-5C FEP内 | ｍ | 24
| 撤去 ケーブル | PVC2-3C FEP内 | ｍ | 16
| 撤去 ケーブル | PVC2-6C 管内 | ｍ | 1
| 撤去 ケーブル | PVC2-6C FEP内 | ｍ | 64
| 撤去 ケーブル | UTP0.5-4P FEP内 | ｍ | 82
| 撤去 ケーブル | 光ケーブル6C FEP内 | ｍ | 233
| 撤去 ケーブル | TKEV0.4-30P FEP内 | ｍ | 51
| 撤去 ケーブル | TKEV0.4-100P FEP内 | ｍ | 74
| 撤去 ケーブル | TKEV0.5-5P FEP内 | ｍ | 34
| 撤去 ケーブル | TKEV0.5-10P FEP内 | ｍ | 32
| 撤去 ケーブル | EBT0.5-1P FEP内 | ｍ | 415
| 撤去 ケーブル | CPEV0.9-1P FEP内 | ｍ | 90
| 撤去 ケーブル | CPEV0.9-3P FEP内 | ｍ | 77
| 撤去 ケーブル | CPEV0.9-15P 管内 | ｍ | 1
| 撤去 ケーブル | CPEV0.9-15P FEP内 | ｍ | 36
| 撤去 ケーブル | CPEV1.2-2P FEP内 | ｍ | 85
| 撤去 ケーブル | CPEV1.2-3P 管内 | ｍ | 1
| 撤去 ケーブル | CPEV1.2-3P FEP内 | ｍ | 46
| 撤去 ケーブル | CPEV1.2-5P 管内 | ｍ | 1
| 撤去 ケーブル | CPEV1.2-5P FEP内 | ｍ | 151
| 撤去 ケーブル | HP0.9-10P 管内 | ｍ | 1
| 撤去 ケーブル | HP0.9-10P FEP内 | ｍ | 88
| 撤去 ケーブル | HP1.2-4C FEP内 | ｍ | 78
| 撤去 ケーブル | HP1.2-5P FEP内 | ｍ | 275
| 撤去 ケーブル | HP1.2-10P FEP内 | ｍ | 27
| 撤去 ケーブル | AE1.2-4C FEP内 | ｍ | 21
| 撤去 電線管 | FEP30 地中 | ｍ | 250
| 撤去 電線管 | FEP40 地中 | ｍ | 65
| 撤去 電線管 | FEP50 地中 | ｍ | 169
| 撤去 電線管 | FEP65 地中 | ｍ | 182
| 撤去 電線管 | FEP80 地中 | ｍ | 236
| 撤去 電線管 | FEP100 地中 | ｍ | 21
| 土工費 | 根切り 機械ﾊﾞｯｸﾎｳ0.13 | ㎥ | 17
| 土工費 | 埋戻し 機械ﾊﾞｯｸﾎｳ0.13 | ㎥ | 17
㉖-5 | 小計

## ㉗発生材処分費
名 称 |  | 摘 要 | 単位 | 数 量 | 単 価 | 金 額 | 備 考
㉗ | 発生材処分
10tコンテナ車,20～30㎥
| 発生材運搬 | 片道25km程度 | 台 | 10
| 発生材処分 | 混合廃棄物 | ｍ3 | 217
| 発生材処分 | 蛍光灯類 | kg | 617
| 発生材処分 | 廃プラスチック類 | ｍ3 | 27
| 発生材処分 | コンクリート無筋 | ｍ3 | 28
| 発生材処分 | コンクリート有筋 | ｍ3 | 2
| 発生材処分 | 金属くず | kg | 1661
㉗ | 小計

## 機械頭
| 名 称 | 摘 要 | 単位 | 数 量 | 単 価 | 金 額 | 備 考
Ｃ | 機械設備工事
① | 工場棟解体撤去 |  | 式 | 1
② | 事務所A棟解体撤去 |  | 式 | 1
③ | 事務所B棟解体撤去 |  | 式 | 1
該当なし
④ | 切粉置場解体撤去 |  | 式 | 1
該当なし
⑤ | 変電所棟解体撤去 |  | 式 | 1
⑥ | 切断工場棟解体撤去 |  | 式 | 1
⑦ | 受付棟解体撤去 |  | 式 | 1
⑧ | 食堂棟解体撤去 |  | 式 | 1
該当なし
⑨ | ｺﾝﾌﾟﾚｯｻｰ室棟解体撤去 |  | 式 | 1
該当なし
⑩ | 屋内危険物貯蔵庫棟解体撤去 |  | 式 | 1
該当なし
⑪ | ｼｬﾜｰ室棟解体撤去 |  | 式 | 1
該当なし
⑫ | ﾃﾝﾄ倉庫跡解体撤去 |  | 式 | 1
該当なし
⑬ | 既製品駐輪場解体撤去 |  | 式 | 1
⑭ | ﾄｲﾚ棟解体撤去 |  | 式 | 1
該当なし
⑮ | 防火水槽解体撤去 |  | 式 | 1
該当なし
⑯ | 消防ﾎﾟﾝﾌﾟ倉庫棟解体撤去 |  | 式 | 1
該当なし
⑰ | 不二稲荷神社解体撤去 |  | 式 | 1
該当なし
⑱ | 神社鳥居解体撤去 |  | 式 | 1
該当なし
⑳ | 既製スチール物置１解体撤去 |  | 式 | 1
該当なし
㉑ | 既製スチール物置２解体撤去 |  | 式 | 1
該当なし
㉒ | 倉庫解体撤去 |  | 式 | 1
該当なし
㉓ | 既製スチール物置３解体撤去 |  | 式 | 1
該当なし
㉔ | 駐輪場解体撤去 |  | 式 | 1
該当なし
㉕ | 物置倉庫4解体撤去 |  | 式 | 1
㉖ | 外構解体撤去 |  | 式 | 1
㉗ | 運搬処分費 |  | 式 | 1
小計

## ①工場棟
名 称 |  | 摘 要 | 単位 | 数 量 | 単 価 | 金 額 | 備 考
① | 工場棟解体撤去
0
【衛生器具】
| 洋風便器 |  | 組 | 1
| 和風大便器 |  | 組 | 6
| 小便器 |  | 個 | 6
| 自動水栓 | 水石鹼入れ | 個 | 1
| 混合水栓 |  | 個 | 10
| 混合水栓(ｼｬﾜｰ) |  | 個 | 1
| 水栓 |  | 個 | 8
【衛生機器】
| 電気温水器 |  | 台 | 1
| 電気温水器 | 三菱 | 台 | 1
| 給湯器 | RUX-V3200W | 台 | 1
| 浄化槽 | 80人槽 | 組 | 1
| 浄化槽 | 15人槽 | 組 | 1
【空調機器】
| 室内機 | RDA-AP2801HI008 | 台 | 1
| 室内機 | GAT-5 | 台 | 1
| 室内機 | PF-RP224BA9 | 台 | 1
| 室内機 | RDA-J2502HS | 台 | 2
| 室内機 | RDA-J4006H | 台 | 1
| 室内機 | RDA-J5605H | 台 | 1
| 室内機 | RAV-J2802FH | 台 | 3
| 室内機 | 壁掛 | 台 | 4
| 室内機 | 天吊り | 台 | 5
| 室内機 | 床置 | 台 | 3
| 室内機 | 4方向 | 台 | 1
| 室内機 | RPA-50-N | 台 | 1
| 室外機 | PAV-SJ2802H | 台 | 1
| 室外機 | 壁掛 | 台 | 4
| 室外機 |  | 台 | 9
| 撤去搬出費 |  | t | 2.6
| 冷媒ｶﾞｽ回収処分費 |  | 式 | 1
【換気機器】
| 有圧扇 |  | 台 | 7
| 天井換気扇 |  | 台 | 9
| 壁付換気扇 |  | 台 | 2
小計

## ②事務所棟A
名 称 |  | 摘 要 | 単位 | 数 量 | 単 価 | 金 額 | 備 考
② | 事務所A棟解体撤去
【衛生器具】
| 洋風便器 | C420 S516B TS116B | 組 | 5
| 和風大便器 | C750V S570B TS116MR | 組 | 4
| ｽﾄｰﾙ小便器 | U308C | 組 | 7
| ｶｳﾝﾀｰはめ込洗面器 | L517 TGL517MSA | 組 | 7
| 掃除用流し | SK22A T23AE20 T37SN | 組 | 1
| 自在水栓 | T30AR-13 | 個 | 3
| 散水栓 | T27-13 83 | 組 | 4
【衛生機器】
| 浄化槽 | 50人槽 | 組 | 1
【空調機器】
| PAC-1 空冷ﾋｰﾄﾎﾟﾝﾌﾟﾊﾟｯｹｰｼﾞｴｱｺﾝ | MLH-2501S | 台 | 2
| PAC-2 空冷ﾋｰﾄﾎﾟﾝﾌﾟﾊﾟｯｹｰｼﾞｴｱｺﾝ | PLH-40SAGF-Y | 台 | 3
| PAC-3 空冷ﾋｰﾄﾎﾟﾝﾌﾟﾊﾟｯｹｰｼﾞｴｱｺﾝ | PLH-71AGF-Y | 台 | 3
| PAC-4 空冷ﾋｰﾄﾎﾟﾝﾌﾟﾊﾟｯｹｰｼﾞｴｱｺﾝ | PLH-80BGF-Y | 台 | 2
| PAC-5 空冷ﾋｰﾄﾎﾟﾝﾌﾟﾊﾟｯｹｰｼﾞｴｱｺﾝ | PLH-125AG-Y | 台 | 1
| PAC-8 空冷ﾋｰﾄﾎﾟﾝﾌﾟﾊﾟｯｹｰｼﾞｴｱｺﾝ | 室外PUHHZ-105G 室内40型x3 | 台 | 3
| 撤去楊重費 |  | ｔ | 2.3
| 冷媒ｶﾞｽ回収処分費 |  | 式 | 1
【換気機器】
| 天井換気扇 |  | 台 | 15
| 壁付換気扇 |  | 台 | 6
| 壁付換気扇 | 25cm | 台 | 1
| 壁付換気扇 | VFH-25ZG3 | 台 | 1
【給水工事】
| 耐衝撃性硬質塩ﾋﾞ管（HIVP） | 地中埋設 40φ | ｍ | 11
| 耐衝撃性硬質塩ﾋﾞ管（HIVP） | 地中埋設 30φ | ｍ | 38
| 耐衝撃性硬質塩ﾋﾞ管（HIVP） | 地中埋設 25φ | ｍ | 20
| 耐衝撃性硬質塩ﾋﾞ管（HIVP） | 地中埋設 20φ | ｍ | 15
| 土工事 | 根切 | ｍ3 | 14.4
| 土工事 | 埋戻し | ｍ3 | 14.4
【排水工事】
| 硬質塩化ﾋﾞﾆﾙ管（VP） | 地中埋設 150φ | ｍ | 23
| 硬質塩化ﾋﾞﾆﾙ管（VP） | 地中埋設 125φ | ｍ | 87
| 硬質塩化ﾋﾞﾆﾙ管（VP） | 地中埋設 100φ | ｍ | 31
| 硬質塩化ﾋﾞﾆﾙ管（VP） | 地中埋設 50φ | ｍ | 6
| 排水桝（鋳鉄製） |  | 個 | 20
| 土工事 | 根切 | ｍ3 | 44.3
| 土工事 | 埋戻し | ｍ3 | 44.3
小計

## ③事務所B棟
名 称 |  | 摘 要 | 単位 | 数 量 | 単 価 | 金 額 | 備 考
③ | 事務所B棟解体撤去
0
【衛生器具】
| 洋風便器 | C-48 | 個 | 6
| 和風大便器 | C-750VC | 個 | 6
| 身障者用便器 | C-48AS | 個 | 1
| 小便器 | U-370 | 個 | 6
| 掃除流し | SK-22A | 個 | 3
| 身障者用洗面器 | L-103CFG | 個 | 1
| 洗面器 | L-221 | 個 | 12
| 化粧鏡 | TS-119ASR5 | 個 | 12
| 混合水栓 |  | 個 | 3
| 電気湯沸器 | ES-30N | 個 | 3
【衛生機器】
FRP製（有効 7.5㎥、ﾎﾟﾝﾌﾟ室付）
| T-1 受水槽 | 水槽2.5×2×2Ｈ ﾎﾟﾝﾌﾟ室2×1.5×2Ｈ | 台 | 1
4.050φ×370L/min×42mAq
| P-1 加圧給水ポンプ | （並列交互運転） | 台 | 1
単独処理45人槽 90PPM 分離接触ﾊﾞﾂ気方式
| SMT-1 浄化槽 | 3,740L×1,750W×1,850D | 台 | 1
【空調機器】
| MO-1 ｽｰﾊﾟｰﾏﾙﾁ屋外機 | MAR-M161HTM | 台 | 8
| MO-2 ｽｰﾊﾟｰﾏﾙﾁ屋外機 | MAR-M81HTM | 台 | 4
| MO-3 ｽｰﾊﾟｰﾏﾙﾁ屋外機 | MAR-M51HTM | 台 | 1
| AC-01 ｽｰﾊﾟｰﾏﾙﾁ室内機 | AIU-805HG | 台 | 12
| AC-02 ｽｰﾊﾟｰﾏﾙﾁ室内機 | AIU-635HG | 台 | 3
| AC-03 ｽｰﾊﾟｰﾏﾙﾁ室内機 | AIU-715HG | 台 | 26
| AC-04 ｽｰﾊﾟｰﾏﾙﾁ室内機 | AID-354BHG | 台 | 2
| AC-05 ｽｰﾊﾟｰﾏﾙﾁ室内機 | AID-635HG | 台 | 1
| AC-06 ｽｰﾊﾟｰﾏﾙﾁ室内機 | AIU-255HG | 台 | 2
| AC-07 ｽｰﾊﾟｰﾏﾙﾁ室内機 | AIU-355HG | 台 | 1
| ﾙｰﾑｴｱｺﾝ | MUCZ-G5621S | 台 | 2
| 撤去搬出費 |  | ｔ | 2.6
| 冷媒ｶﾞｽ回収処分費 |  | 式 | 1
【換気機器】
| F-01 給気ﾌｧﾝ | ULFME | 台 | 15
| EF-01 排気ﾌｧﾝ | ULFME | 台 | 1
| EF-02 排気ﾌｧﾝ | DVF-20M | 台 | 1
| EF-03 排気ﾌｧﾝ | DVF-20P | 台 | 4
| EF-04 排気ﾌｧﾝ | DVF-14P | 台 | 4
| EF-05 排気ﾌｧﾝ | DVF-20P | 台 | 1
| EF-06 排気ﾌｧﾝ | DVF-20JY | 台 | 1
| EF-07 排気ﾌｧﾝ | DVF-20JY | 台 | 1
| EF-08 排気ﾌｧﾝ | DVF-20M | 台 | 2
| EF-09 排気ﾌｧﾝ | DVF-20P | 台 | 20
| EF-10 排気ﾌｧﾝ | DVF-14P | 台 | 2
| EF-11 排気ﾌｧﾝ | DVF-20JY | 台 | 1
| EF-12 排気ﾌｧﾝ | DVF-20JY | 台 | 2
| EF-13 排気ﾌｧﾝ | DVF-20M | 台 | 2
| EF-14 給気ﾌｧﾝ | DVF-20P | 台 | 1
| EF-15 排気ﾌｧﾝ | DVF-20M | 台 | 1
【給水工事】
| 耐衝撃性硬質塩ﾋﾞ管（HIVP） | 地中埋設 75φ | ｍ | 53
| 耐衝撃性硬質塩ﾋﾞ管（HIVP） | 地中埋設 20φ | ｍ | 36
| 土工事 | 根切 | ｍ3 | 16.1
| 土工事 | 埋戻し | ｍ3 | 16.1
【排水工事】
| 硬質塩化ﾋﾞﾆﾙ管（VP） | 地中埋設 150φ | ｍ | 90
| 硬質塩化ﾋﾞﾆﾙ管（VP） | 地中埋設 100φ | ｍ | 8
| 硬質塩化ﾋﾞﾆﾙ管（VP） | 地中埋設 75φ | ｍ | 3
| 硬質塩化ﾋﾞﾆﾙ管（VP） | 地中埋設 65φ | ｍ | 17
| 排水桝（鋳鉄製） |  | 個 | 9
| 土工事 | 根切 | ｍ3 | 37.7
| 土工事 | 埋戻し | ｍ3 | 37.7
小計

## ⑥切断工場棟
名 称 |  | 摘 要 | 単位 | 数 量 | 単 価 | 金 額 | 備 考
⑥ | 切断工場棟解体撤去
0
【衛生器具】
| 水栓 |  | 個 | 1
【空調機器】
| 室内機 | 床置き | 台 | 3
| 室外機 |  | 台 | 3
| 撤去搬出費 |  | ｔ | 0.3
| 冷媒ｶﾞｽ回収処分費 |  | 式 | 1
【換気機器】
| 天井換気扇 |  | 台 | 7
| 壁付換気扇 |  | 台 | 5
小計

## ⑦受付棟
名 称 |  | 摘 要 | 単位 | 数 量 | 単 価 | 金 額 | 備 考
⑦ | 受付棟解体撤去
0
【衛生器具】
| 手洗器 | 水栓付き | 個 | 1
| 水栓 |  | 個 | 2
【空調機器】
| ｳｨﾝﾄﾞｳﾌｧﾝ | 三菱霧ヶ峰 | 台 | 1
| 扇風機 |  | 台 | 1
| ﾙｰﾑｴｱｺﾝ |  | 台 | 2
| 室外機 | MUZ-SV228 | 台 | 1
| 室外機 | MUCZ-G2217 | 台 | 1
| 冷媒ｶﾞｽ回収処分費 |  | 式 | 1
【給水工事】
| 耐衝撃性硬質塩ﾋﾞ管（HIVP） | 地中埋設 25φ | ｍ | 21
| 土工事 | 根切 | ｍ3 | 3.6
| 土工事 | 埋戻し | ｍ3 | 3.6
小計

## ⑧食堂棟
名 称 |  | 摘 要 | 単位 | 数 量 | 単 価 | 金 額 | 備 考
⑧ | 食堂棟解体撤去
0
【衛生器具】
| 手洗器 | 水栓付き | 組 | 1
| 水栓 |  | 個 | 2
【衛生機器】
| 壁掛ｶﾞｽ湯沸かし器 | STK-20K | 台 | 1
| 壁掛ｶﾞｽ湯沸かし器 |  | 台 | 1
| 給湯器 | RUS-V515XT | 台 | 1
【空調機器】
| 室内機 | 4方向(ﾂｲﾝ) | 台 | 4
| 室外機 | PUZ-ERP280KA5 | 台 | 2
| 撤去搬出費 |  | ｔ | 0.3
| 冷媒ｶﾞｽ回収処分費 |  | 式 | 1
【換気機器】
| 壁付換気扇 |  | 台 | 2
| 壁付換気扇 | FY-30P5 | 台 | 1
【給水工事】
| 耐衝撃性硬質塩ﾋﾞ管（HIVP） | 地中埋設 25φ | ｍ | 18
| 耐衝撃性硬質塩ﾋﾞ管（HIVP） | 地中埋設 20φ | ｍ | 8
| 土工事 | 根切 | ｍ3 | 4.4
| 土工事 | 埋戻し | ｍ3 | 4.4
小計

## ⑭ﾄｲﾚ棟
名 称 |  | 摘 要 | 単位 | 数 量 | 単 価 | 金 額 | 備 考
⑭ | ﾄｲﾚ棟解体撤去
0
【衛生器具】
| 洋風大便器 |  | 個 | 1
| 和風大便器 |  | 個 | 2
| 小便器 |  | 個 | 6
| 掃除流し |  | 個 | 1
| 混合水栓 |  | 個 | 16
【衛生機器】
| ｶﾞｽ給湯器 | GQ-3210WZ-2 | 台 | 1
| ｶﾞｽ給湯器 | 認定番号G933012号 | 台 | 1
【給水工事】
| 耐衝撃性硬質塩ﾋﾞ管（HIVP） | 地中埋設 30φ | ｍ | 10
| 土工事 | 根切 | ｍ3 | 1.7
| 土工事 | 埋戻し | ｍ3 | 1.7
小計

## ㉖外構 (2)
名 称 |  | 摘 要 | 単位 | 数 量 | 単 価 | 金 額 | 備 考
㉖ | 外構解体撤去
0
【衛生器具】
| 手洗器 |  | 個 | 2
| 水栓 |  | 個 | 3
【給水工事】
| 耐衝撃性硬質塩ﾋﾞ管（HIVP） | 地中埋設 100φ | ｍ | 120
| 耐衝撃性硬質塩ﾋﾞ管（HIVP） | 地中埋設 50φ | ｍ | 64
| 耐衝撃性硬質塩ﾋﾞ管（HIVP） | 地中埋設 40φ | ｍ | 148
| 耐衝撃性硬質塩ﾋﾞ管（HIVP） | 地中埋設 30φ | ｍ | 29
| 耐衝撃性硬質塩ﾋﾞ管（HIVP） | 地中埋設 25φ | ｍ | 152
| 耐衝撃性硬質塩ﾋﾞ管（HIVP） | 地中埋設 20φ | ｍ | 12
| 土工事 | 根切 | ｍ3 | 94.4
| 土工事 | 埋戻し | ｍ3 | 94.4
小計

## ㉗運搬処分
名 称 |  | 摘 要 | 単位 | 数 量 | 単 価 | 金 額 | 備 考
㉗ | 運搬処分費
| 運搬費 | 4tｺﾝﾃﾅ車,6～8m3,片道25㎞程度 | 台 | 31
処分費
| C-1 混合廃棄物Ⅰ | 機器類･保温類 | m3 | 233
処分費
| D-1 廃ﾌﾟﾗｽﾁｯｸⅠ | 塩ﾋﾞ管･継手 | m3 | 13.1
小計

## 歩掛 (hidden)
| 名 称 |  | 摘 要 | 単位 | 数 量 | 単 価 | 金 額 | 備 考 | 刊 行 物 | [5 empty] | 見 積 比 較 |  |  |  | 備 考 | 備 考
[9 empty] | 建設物価 | 積算資料 | 建築コスト情報 | 建築施工単価 | 平均単価 | 平均単価x掛率 |  |  |  | 採用単価x掛率 | 備 考 | 備 考
|  | 1 | [6 empty] | 掛率 | 公表価格 |  |  |  |  | #NUM! | #NUM! | #NUM! | 掛率 | 見積掛率 | 特記無き限り
1 |  | 発生土運搬 | (1m3当たり) | [5 empty] | 100% | 80% | [7 empty] | 75% | 75% | 0
[8 empty] | #NUM! | [10 empty] | #NUM!
2 | [6 empty] | 0 | [11 empty] | #NUM! | #NUM!
|  |  | ﾊﾞｯｸﾎｳ 油圧式ｸﾛｰﾗｰ型1.4m3 |  |  |  |  | 歩掛り-2 | [10 empty] | #NUM!
3 |  | ダンプトラック運転 | 10t積 33.0km以下 | 日 | 0.063 | 53300 | 3357 | [6 empty] | 0 |  |  |  | #NUM! | #NUM! | #NUM!
[8 empty] | #NUM! | [10 empty] | #NUM!
4 | [13 empty] | 0 |  |  |  | #NUM! | #NUM! | #NUM!
[8 empty] | #NUM! | [10 empty] | #NUM!
5 | [13 empty] | 0 |  |  |  | #NUM! | #NUM! | #NUM!
[8 empty] | #NUM! | [10 empty] | #NUM!
6 | [13 empty] | 0 |  |  |  | #NUM! | #NUM! | #NUM!
[8 empty] | #NUM! | [10 empty] | #NUM!
7 | [13 empty] | 0 |  |  |  | #NUM! | #NUM! | #NUM!
[8 empty] | #NUM! | [10 empty] | #NUM!
8 | [13 empty] | 0 |  |  |  | #NUM! | #NUM! | #NUM!
[8 empty] | #NUM! | [10 empty] | #NUM!
9 | [13 empty] | 0 |  |  |  | #NUM! | #NUM! | #NUM!
[8 empty] | #NUM! | [10 empty] | #NUM!
10 | [13 empty] | 0 |  |  |  | #NUM! | #NUM! | #NUM!
[8 empty] | #NUM! | [10 empty] | #NUM!
11 | [13 empty] | 0 |  |  |  | #NUM! | #NUM! | #NUM!
[8 empty] | #NUM! | [10 empty] | #NUM!
12 | [13 empty] | 0 |  |  |  | #NUM! | #NUM! | #NUM!
[8 empty] | #NUM! | [10 empty] | #NUM!
13 | [13 empty] | 0 |  |  |  | #NUM! | #NUM! | #NUM!
[8 empty] | #NUM! | [10 empty] | #NUM!
14 | [13 empty] | 0 |  |  |  | #NUM! | #NUM! | #NUM!
[8 empty] | #NUM! | [10 empty] | #NUM!
15 |  | 計 |  |  |  |  | 3357 | [6 empty] | 0 |  |  |  | #NUM! | #NUM! | #NUM!
[8 empty] | #NUM! | [10 empty] | #NUM!
16 |  | 改め計 |  |  |  |  | 3350 | [6 empty] | 0 |  |  |  | #NUM! | #NUM! | #NUM!
|  | 2 | [5 empty] | #NUM! | [10 empty] | #NUM!
1 |  | 機械運転 | (1日当たり) | [10 empty] | 0 |  |  |  | #NUM! | #NUM! | #NUM!
[8 empty] | #NUM! | [10 empty] | #NUM!
2 | [13 empty] | 0 |  |  |  | #NUM! | #NUM! | #NUM!
[8 empty] | 刊行物 | P883静岡 | P930静岡 |  |  | 刊行物 | [5 empty] | 刊行物×1
3 |  | 一般運転手 |  | 人 | 1 | 20800 | 20800 |  | 20800 | 20800 |  |  | 20800 | 20800 |  |  |  | #NUM! | 20800 | #NUM!
[8 empty] | 刊行物 | P789静岡 | P259静岡 |  |  | 刊行物 | [5 empty] | 刊行物×1
4 |  | 燃料(軽油) |  | L | 72 | 110 | 7920 |  | 115 | 114 |  |  | 114.5 | 110 |  |  |  | #NUM! | 114.5 | #NUM!
[9 empty] | 建設機械等損料表 | [9 empty] | 刊行物×1
5 |  | 機械損料 | ﾀﾞﾝﾌﾟﾄﾗｯｸ10t | 日 | 1.27 | 15900 | 20193 |  | 15900 |  |  |  | 15900 | 15900 |  |  |  | #NUM! | 15900 | #NUM!
[9 empty] | 建設機械等損料表 | [9 empty] | 刊行物×1
6 |  | 損耗費 |  | 日 | 1.27 | 840 | 1066 |  | 840 |  |  |  | 840 | 840 |  |  |  | #NUM! | 840 | #NUM!
[8 empty] | #NUM! | [10 empty] | #NUM!
7 |  | その他 | 16 | 式 | 1 |  | 3328 | 20,800x16% | [5 empty] | 0 |  |  |  | #NUM! | #NUM! | #NUM!
[8 empty] | #NUM! | [10 empty] | #NUM!
8 | [13 empty] | 0 |  |  |  | #NUM! | #NUM! | #NUM!
[8 empty] | #NUM! | [10 empty] | #NUM!
9 | [13 empty] | 0 |  |  |  | #NUM! | #NUM! | #NUM!
[8 empty] | #NUM! | [10 empty] | #NUM!
10 | [13 empty] | 0 |  |  |  | #NUM! | #NUM! | #NUM!
[8 empty] | #NUM! | [10 empty] | #NUM!
11 | [13 empty] | 0 |  |  |  | #NUM! | #NUM! | #NUM!
[8 empty] | #NUM! | [10 empty] | #NUM!
12 | [13 empty] | 0 |  |  |  | #NUM! | #NUM! | #NUM!
[8 empty] | #NUM! | [10 empty] | #NUM!
13 | [13 empty] | 0 |  |  |  | #NUM! | #NUM! | #NUM!
[8 empty] | #NUM! | [10 empty] | #NUM!
14 | [13 empty] | 0 |  |  |  | #NUM! | #NUM! | #NUM!
[8 empty] | #NUM! | [10 empty] | #NUM!
15 |  | 計 |  |  |  |  | 53307 | [6 empty] | 0 |  |  |  | #NUM! | #NUM! | #NUM!
16 |  | 改め計 |  |  |  |  | 53300 | [7 empty] | 0 | 0 | 0 | #NUM! |  | #NUM!